## 工作表1
採購日期 | 幣別 | 單 價 | 數 量 | 料號 | 品名 | 廠商編號
2018-11-07 | 台幣 | 95675 | 1 | E02020A00500600B00643120100 | PLC盤,3F PLC PANEL,800mm(W),2100mm(H),500mm(D),2.0/2.3t,SPHC,屋內型粉體塗裝,直立式,附變壓器 | VA001851
2018-11-07 | 台幣 | 75755 | 1 | E02020A00600B00B00643120100 | PLC盤,B1F PLC PANEL,1200mm(W),2100mm(H),500mm(D),2.0/2.3t,SPHC,屋內型粉體塗裝,直立式,附變壓器 | VA001851
2018-11-12 | 台幣 | 170970 | 1 | E02020A00000C00F00643720101 | PLC盤,1700mm(W),2200mm(H),500mm(D),2.0/2.3t,SPHC,室外防水型,直立式,附變壓器,上自然通風導口 | VA006603
2018-11-13 | 台幣 | 111642 | 1 | E02020400800600C00352620100 | 動力分電盤,A-2 PANEL,800mm(W),1800mm(H),300mm(D),3.2/2.3t,SS41,屋內防塵型粉體塗裝,直立式,附變壓器 | V4126
2018-11-13 | 台幣 | 132167 | 1 | E02020400900900D00562620100 | 動力分電盤,P-1 PANEL,1000mm(W),1500mm(H),400mm(D),2.3t,SS41,屋內防塵型粉體塗裝,直立式,附變壓器 | V4126
2018-11-13 | 台幣 | 136267 | 1 | E02020400700600E00362620100 | 動力分電盤,A-1 PANEL,800mm(W),1300mm(H),300mm(D),2.3t,SS41,屋內防塵型粉體塗裝,直立式,附變壓器 | V4126
2019-01-03 | 台幣 | 130000 | 1 | E02020A00T00500600522510000 | PLC盤,PB03 Panel,700mm(W),800mm(H),400mm(D),2.0t,SS41,靜電粉體塗裝,壁掛式 | VA006754
2019-01-03 | 台幣 | 7000 | 1 | E02020A00U00100P00225010000 | PLC盤,LCP-201 PANEL,300mm(W),400mm(H),250mm(D),2.0t,PVC,壁掛式 | VA006754
2019-01-03 | 台幣 | 10000 | 1 | E02020A00V00100P00222510000 | PLC盤,LCP-401 PANEL,300mm(W),400mm(H),250mm(D),2.0t,SS41,靜電粉體塗裝,壁掛式 | VA006754
2019-01-03 | 台幣 | 28000 | 1 | E02020A00W00100P00262510000 | PLC盤,LCP-501 PANEL,300mm(W),400mm(H),250mm(D),2.3t,SS41,靜電粉體塗裝,壁掛式 | VA006754
2019-01-04 | 台幣 | 10570 | 1 | E02020400X00300700322120000 | 動力分電盤,AHU220 PANEL,600mm(W),900mm(H),300mm(D),2.0t,SS41,屋內型粉體塗裝,直立式 | VA006555
2019-01-04 | 台幣 | 2831 | 1 | E02020401000E00200122120000 | 動力分電盤,P4-4B PANEL,550mm(W),500mm(H),150mm(D),2.0t,SS41,屋內型粉體塗裝,直立式 | VA006555
2019-01-04 | 台幣 | 9626 | 1 | E02020400Z00300400121210000 | 動力分電盤,CDAP PANEL,600mm(W),600mm(H),150mm(D),2.0t,SUS304,屋外型粉體塗裝,壁掛式 | VA006555
2019-01-04 | 台幣 | 9784 | 1 | E02020401100E00500122120000 | 動力分電盤,PR-4 PANEL,550mm(W),700mm(H),150mm(D),2.0t,SS41,屋內型粉體塗裝,直立式 | VA006555
2019-01-04 | 台幣 | 10570 | 1 | E02020400Y00300700322120000 | 動力分電盤,AHU380 PANEL,600mm(W),900mm(H),300mm(D),2.0t,SS41,屋內型粉體塗裝,直立式 | VA006555
2019-01-04 | 台幣 | 49000 | 1 | E02020A00000500U00541120100 | PLC盤,700mm(W),2000mm(H),400mm(D),2.0/2.3t,SUS304,屋內型粉體塗裝,直立式,附變壓器 | VA006754
2019-01-10 | 台幣 | 130660 | 1 | E02020401400500T00B32120000 | 動力分電盤,PVD1 PNL,700mm(W),2150mm(H),700mm(D),3.0/2.0t,SS41,屋內型粉體塗裝,直立式 | VA002077
2019-01-10 | 台幣 | 95452 | 1 | E02020401500500S00532130000 | 動力分電盤,PVD3 PNL,700mm(W),1600mm(H),400mm(D),3.0/2.0t,SS41,屋內型粉體塗裝,落地式 | VA002077
2019-01-10 | 台幣 | 76438 | 1 | E02020401600500S00532130000 | 動力分電盤,PVDA1 PNL,700mm(W),1600mm(H),400mm(D),3.0/2.0t,SS41,屋內型粉體塗裝,落地式 | VA002077
2019-01-10 | 台幣 | 90000 | 1 | E02020401700500C00532130000 | 動力分電盤,PVDA2 PNL,700mm(W),1800mm(H),400mm(D),3.0/2.0t,SS41,屋內型粉體塗裝,落地式 | VA002077
2019-01-10 | 台幣 | 5700 | 1 | E02020401800100100122110000 | 動力分電盤,SMP PNL,300mm(W),300mm(H),150mm(D),2.0t,SS41,屋內型粉體塗裝,壁掛式 | VA002077
2019-01-16 | 台幣 | 119296 | 1 | E02020200D00800N00772330000 | 照明分電盤,ML PANEL,900mm(W),2350mm(H),1000mm(D),2.0/1.6t,SS41,屋內型,落地式 | V4126
2019-01-16 | 台幣 | 30181 | 1 | E02020200E00300L00172310000 | 照明分電盤,2L PANEL,600mm(W),950mm(H),150mm(D),2.0/1.6t,SS41,屋內型,壁掛式 | V4126
2019-01-16 | 台幣 | 20898 | 1 | E02020200F00E00J00172310000 | 照明分電盤,1AC1 PANEL,550mm(W),450mm(H),150mm(D),2.0/1.6t,SS41,屋內型,壁掛式 | V4126
2019-01-16 | 台幣 | 20898 | 1 | E02020200G00E00J00172310000 | 照明分電盤,1AC2 PANEL,550mm(W),450mm(H),150mm(D),2.0/1.6t,SS41,屋內型,壁掛式 | V4126
2019-01-16 | 台幣 | 33331 | 1 | E02020200H00300400172310000 | 照明分電盤,1AC3 PANEL,600mm(W),600mm(H),150mm(D),2.0/1.6t,SS41,屋內型,壁掛式 | V4126
2019-01-16 | 台幣 | 21331 | 1 | E02020200J00E00J00172310000 | 照明分電盤,2AC1 PANEL,550mm(W),450mm(H),150mm(D),2.0/1.6t,SS41,屋內型,壁掛式 | V4126
2019-01-16 | 台幣 | 35891 | 1 | E02020200K00300K00172310000 | 照明分電盤,2AC2 PANEL,600mm(W),650mm(H),150mm(D),2.0/1.6t,SS41,屋內型,壁掛式 | V4126
2019-01-16 | 台幣 | 51406 | 1 | E02020200L00600M00272330000 | 照明分電盤,3L PANEL,800mm(W),1400mm(H),250mm(D),2.0/1.6t,SS41,屋內型,落地式 | V4126
2019-01-16 | 台幣 | 28753 | 1 | E02020200M00300K00172310000 | 照明分電盤,3AC1 PANEL,600mm(W),650mm(H),150mm(D),2.0/1.6t,SS41,屋內型,壁掛式 | V4126
2019-01-16 | 台幣 | 138015 | 1 | E02020200N00300200172310000 | 照明分電盤,3R1~3R7 PANEL,600mm(W),500mm(H),150mm(D),2.0/1.6t,SS41,屋內型,壁掛式 | V4126
2019-01-18 | 台幣 | 99356 | 1 | E02020401900600B00D32830600 | 動力分電盤,PVD4 PNL,800mm(W),2100mm(H),450mm(D),3.0/2.0t,SS41,屋內型靜電粉體烤漆,落地式,附二道鎖 | VA002077
2019-01-18 | 台幣 | 224120 | 1 | E02020401A00900T00E32830600 | 動力分電盤,PVD2 PNL,1000mm(W),2150mm(H),1200mm(D),3.0/2.0t,SS41,屋內型靜電粉體烤漆,落地式,附二道鎖 | VA002077
2019-01-18 | 台幣 | 115665 | 1 | E02020401B00600B00D32830600 | 動力分電盤,R1A1 PNL,800mm(W),2100mm(H),450mm(D),3.0/2.0t,SS41,屋內型靜電粉體烤漆,落地式,附二道鎖 | VA002077
2019-01-18 | 台幣 | 96490 | 1 | E02020401C00600B00D32830600 | 動力分電盤,R1A2 PNL,800mm(W),2100mm(H),450mm(D),3.0/2.0t,SS41,屋內型靜電粉體烤漆,落地式,附二道鎖 | VA002077
2019-01-18 | 台幣 | 75493 | 1 | E02020401D00M00A00422830600 | 動力分電盤,G11 PNL,750mm(W),1200mm(H),350mm(D),2.0t,SS41,屋內型靜電粉體烤漆,落地式,附二道鎖 | VA002077
2019-01-18 | 台幣 | 91801 | 1 | E02020401E00M00M00522830700 | 動力分電盤,G5 PNL,750mm(W),1400mm(H),400mm(D),2.0t,SS41,屋內型靜電粉體烤漆,落地式,加腳架/附二道鎖 | VA002077
2019-01-30 | 台幣 | 105000 | 1 | E02020A00000900U00G42810101 | PLC盤,1000mm(W),2000mm(H),600mm(D),2.0/2.3t,SS41,屋內型靜電粉體烤漆,壁掛式,附變壓器,上自然通風導口 | VA001851
2019-02-11 | 台幣 | 216680 | 1 | E02020400000800B00D21930804 | 動力分電盤,900mm(W),2100mm(H),450mm(D),2.0t,SUS304,屋內防水防塵型,落地式,附變頻器,門中門設置、無中隔門 | VA006781
2019-02-11 | 台幣 | 13500 | 1 | E02020400000K00200321A10805 | 動力分電盤,500mm(W),500mm(H),300mm(D),2.0t,SUS304,屋外防水防塵型,壁掛式,附變頻器,預留差壓傳送器空間 | VA006781
2019-02-11 | 台幣 | 449007 | 1 | E02020401H00900T00K33330000 | 動力分電盤,G10+PVD 100K PANEL,1000mm(W),2150mm(H),1100mm(D),3.0/2.0t,SPHC,屋內型,落地式 | VA002077
2019-02-11 | 台幣 | 400993 | 1 | E02020401J00900T00K33330000 | 動力分電盤,G6NEW PVD TS PANEL,1000mm(W),2150mm(H),1100mm(D),3.0/2.0t,SPHC,屋內型,落地式 | VA002077
2019-02-11 | 台幣 | 129269 | 1 | E02020401L00900Y00752830000 | 動力分電盤,DPB106 PANEL,1000mm(W),2350mm(H),1000mm(D),3.2/2.3t,SS41,屋內型靜電粉體烤漆,落地式 | V4126
2019-02-11 | 台幣 | 74879 | 1 | E02020401M00600S00552830000 | 動力分電盤,ACMP5 PANEL,800mm(W),1600mm(H),400mm(D),3.2/2.3t,SS41,屋內型靜電粉體烤漆,落地式 | V4126
2019-02-11 | 台幣 | 75852 | 1 | E02020401N00600S00552830000 | 動力分電盤,1PCA PANEL,800mm(W),1600mm(H),400mm(D),3.2/2.3t,SS41,屋內型靜電粉體烤漆,落地式 | V4126
2019-02-18 | 台幣 | 163661 | 1 | E02020201U00400C00N24830000 | 照明分電盤,3L1~9L1 & 3R1~9R1 PANEL,650mm(W),1800mm(H),25mm(D),2.0t,黑鐵,屋內型靜電粉體烤漆,落地式 | VA006555
2019-02-18 | 台幣 | 168801.19 | 1 | E02020201V00400C00N24830000 | 照明分電盤,3L2~9L2 & 3R2~9R2 PANEL,650mm(W),1800mm(H),25mm(D),2.0t,黑鐵,屋內型靜電粉體烤漆,落地式 | VA006555
2019-02-19 | 台幣 | 1275955 | 1 | E02020401P00Q01200833830000 | 動力分電盤,TR-13 PANEL,2400mm(W),2600mm(H),200mm(D),3.0/2.0t,SPHC,屋內型靜電粉體烤漆,落地式 | V4126
2019-02-19 | 台幣 | 477811 | 1 | E02020401Q00B00N00833830000 | 動力分電盤,MP-131 PANEL,1200mm(W),2350mm(H),200mm(D),3.0/2.0t,SPHC,屋內型靜電粉體烤漆,落地式 | V4126
2019-02-19 | 台幣 | 333052 | 1 | E02020401R00900N00833830000 | 動力分電盤,MP-132 PANEL,1000mm(W),2350mm(H),200mm(D),3.0/2.0t,SPHC,屋內型靜電粉體烤漆,落地式 | V4126
2019-02-19 | 台幣 | 430311 | 1 | E02020401S00B00N00833830000 | 動力分電盤,TIE1-13 PANEL,1200mm(W),2350mm(H),200mm(D),3.0/2.0t,SPHC,屋內型靜電粉體烤漆,落地式 | V4126
2019-02-19 | 台幣 | 482871 | 1 | E02020401T00B00N00833830000 | 動力分電盤,SC-13 PANEL,1200mm(W),2350mm(H),200mm(D),3.0/2.0t,SPHC,屋內型靜電粉體烤漆,落地式 | V4126
2019-03-14 | 台幣 | 12460 | 1 | E02020402J00300600862330000 | 動力分電盤,P101-4 PANEL,600mm(W),800mm(H),200mm(D),2.3t,SS41,屋內型,落地式 | VA005392
2019-03-14 | 台幣 | 30930 | 1 | E02020402K00600800562330000 | 動力分電盤,P101-1-1 PANEL,800mm(W),1000mm(H),400mm(D),2.3t,SS41,屋內型,落地式 | VA005392
2019-03-14 | 台幣 | 29950 | 1 | E02020402M00600800562830000 | 動力分電盤,P101-1 PANEL,800mm(W),1000mm(H),400mm(D),2.3t,SS41,屋內型靜電粉體烤漆,落地式 | VA005392
2019-03-14 | 台幣 | 9880 | 1 | E02020402G00300600862330000 | 動力分電盤,P101-2 PANE,600mm(W),800mm(H),200mm(D),2.3t,SS41,屋內型,落地式 | VA005392
2019-03-14 | 台幣 | 8600 | 1 | E02020402H00300600862330000 | 動力分電盤,P101-3 PANEL,600mm(W),800mm(H),200mm(D),2.3t,SS41,屋內型,落地式 | VA005392
2019-03-14 | 台幣 | 160000 | 1 | E02020A00000000000000000008 | PLC盤,含盤體製作、濾波器、風扇濾網組6"、插座、配線、相關材料、端子台附保險絲、安裝 | VA001851
2019-03-21 | 台幣 | 112200 | 1 | E02020A00000000000000000008 | PLC盤,含盤體製作、濾波器、風扇濾網組6"、插座、配線、相關材料、端子台附保險絲、安裝 | V1030
2019-04-15 | 台幣 | 96836 | 1 | E02020402V00900M00423810000 | 動力分電盤,3MAR3(P3) PANEL,1000mm(W),1400mm(H),350mm(D),2.0t,SPHC,屋內型靜電粉體烤漆,壁掛式 | V4126
2019-04-15 | 台幣 | 76332 | 1 | E02020402W00600800423810000 | 動力分電盤,2MDR4(P3) PANEL,800mm(W),1000mm(H),350mm(D),2.0t,SPHC,屋內型靜電粉體烤漆,壁掛式 | V4126
2019-04-15 | 台幣 | 84654 | 1 | E02020402X00600M00423810000 | 動力分電盤,2MDR3.1(P3) PANEL,800mm(W),1400mm(H),350mm(D),2.0t,SPHC,屋內型靜電粉體烤漆,壁掛式 | V4126
2019-04-15 | 台幣 | 155950 | 1 | E02020402Y00300600223810000 | 動力分電盤,2MDR4(P3).1 ~ 2MDR4(P3).5 PANEL,600mm(W),800mm(H),250mm(D),2.0t,SPHC,屋內型靜電粉體烤漆,壁掛式 | V4126
2019-04-15 | 台幣 | 33114 | 1 | E02020402Z00500600323810000 | 動力分電盤,2MDR3.1(P3)-1 PANEL,700mm(W),800mm(H),300mm(D),2.0t,SPHC,屋內型靜電粉體烤漆,壁掛式 | V4126
2019-04-15 | 台幣 | 33114 | 1 | E02020403000500600323810000 | 動力分電盤,2MDR3.1(P3)-2 PANEL,700mm(W),800mm(H),300mm(D),2.0t,SPHC,屋內型靜電粉體烤漆,壁掛式 | V4126
2019-05-13 | 台幣 | 42277 | 1 | E02020403200600A00323810000 | 動力分電盤,CH-3 PANEL,800mm(W),1200mm(H),300mm(D),2.0t,SPHC,屋內型靜電粉體烤漆,壁掛式 | V4126
2019-05-29 | 台幣 | 85000 | 1 | E02020A00000000000000000008 | PLC盤,含盤體製作、濾波器、風扇濾網組6"、插座、配線、相關材料、端子台附保險絲、安裝 | VA001851
2019-05-29 | 台幣 | 115000 | 1 | E02020A00000000000000000008 | PLC盤,含盤體製作、濾波器、風扇濾網組6"、插座、配線、相關材料、端子台附保險絲、安裝 | VA001851
2019-05-31 | 台幣 | 140135 | 1 | E02020401Q0000000000000000D | 動力分電盤,MP-131 PANEL,即設箱體、門板、中門修改、五金另料、工資 | V4126
2019-06-13 | 台幣 | 222457 | 1 | E02020403L00900T00G33B30000 | 動力分電盤,MP101 PANEL,1000mm(W),2150mm(H),600mm(D),3.0/2.0t,SPHC,屋內防塵型,落地式 | VA002077
2019-06-13 | 台幣 | 136330 | 1 | E02020403M00900T00G33B30000 | 動力分電盤,MP102 PANEL,1000mm(W),2150mm(H),600mm(D),3.0/2.0t,SPHC,屋內防塵型,落地式 | VA002077
2019-06-13 | 台幣 | 121520 | 1 | E02020403N00900T00M33B30000 | 動力分電盤,ACP101 PANLE,1000mm(W),2150mm(H),800mm(D),3.0/2.0t,SPHC,屋內防塵型,落地式 | VA002077
2019-06-13 | 台幣 | 152654 | 1 | E02020403P00600C00631C30000 | 動力分電盤,WWP101 PANEL,800mm(W),1800mm(H),500mm(D),3.0/2.0t,SUS304,屋外防水型,落地式 | VA002077
2019-06-13 | 台幣 | 162725 | 1 | E02020403Q00900T00M23B30000 | 動力分電盤,FFU101 PANEL,1000mm(W),2150mm(H),800mm(D),2.0t,SPHC,屋內防塵型,落地式 | VA002077
2019-06-13 | 台幣 | 27977 | 1 | E02020403R00500800823B30000 | 動力分電盤,L1 PANEL,700mm(W),1000mm(H),200mm(D),2.0t,SPHC,屋內防塵型,落地式 | VA002077
2019-06-13 | 台幣 | 65787 | 1 | E02020403S00500M00423B30000 | 動力分電盤,CHEP101 PANEL,700mm(W),1400mm(H),350mm(D),2.0t,SPHC,屋內防塵型,落地式 | VA002077
2019-06-13 | 台幣 | 46550 | 1 | E02020403T00500D00523B30000 | 動力分電盤,R1 PANEL,700mm(W),1500mm(H),400mm(D),2.0t,SPHC,屋內防塵型,落地式 | VA002077
2019-07-02 | 台幣 | 111350 | 1 | E02020A03W00A00500822310E0L | PLC盤,CPI廁間使用情況顯示系統,1100mm(W),700mm(H),200mm(D),2.0t,SS41,屋內型,壁掛式,含漏電斷路器,PLC 200點以下 | VA007299
2019-07-02 | 台幣 | 102900 | 1 | E02020A03W00A00500822310E0K | PLC盤,CPI廁間使用情況顯示系統,1100mm(W),700mm(H),200mm(D),2.0t,SS41,屋內型,壁掛式,含漏電斷路器,PLC 150點以下 | VA007299
2019-07-04 | 台幣 | 33114 | 1 | E02020412M00500600323310000 | 動力分電盤,2MDR3.1(P3)-4,700mm(W),800mm(H),300mm(D),2.0t,SPHC,屋內型,壁掛式 | V4126
2019-07-04 | 台幣 | 33114 | 1 | E02020412N00500600323310000 | 動力分電盤,2MDR3.1(P3)-5,700mm(W),800mm(H),300mm(D),2.0t,SPHC,屋內型,壁掛式 | V4126
2019-07-04 | 台幣 | 83772 | 1 | E02020402W00601800423310000 | 動力分電盤,2MDR4(P3) PANEL,800mm(W),850mm(H),350mm(D),2.0t,SPHC,屋內型,壁掛式 | V4126
2019-07-04 | 台幣 | 4186 | 25 | E02020100000100100R11010000 | 中繼分電盤,300mm(W),300mm(H),100mm(D),1.6t,SUS304,壁掛式 | VA005470
2019-07-04 | 台幣 | 4186 | 10 | E02020100000100100R11010000 | 中繼分電盤,300mm(W),300mm(H),100mm(D),1.6t,SUS304,壁掛式 | VA005470
2019-07-04 | 台幣 | 10000 | 10 | E02020100000200H00121010F00 | 中繼分電盤,400mm(W),350mm(H),150mm(D),2.0t,SUS304,壁掛式,含無熔絲開關 | VA005470
2019-07-04 | 台幣 | 7500 | 10 | E02020100000200H00121010000 | 中繼分電盤,400mm(W),350mm(H),150mm(D),2.0t,SUS304,壁掛式 | VA005470
2019-07-05 | 台幣 | 305946 | 1 | E02020412700B00C0062123000H | 動力分電盤,1F-OB-E+1F-OB-G,1200mm(W),1800mm(H),500mm(D),2.0t,SUS304,屋外型粉體塗裝,落地式,IP54,ExdIIBT5 | VA001842
2019-07-05 | 台幣 | 300920 | 1 | E02020412800B00C0062123000H | 動力分電盤,1F-OB-F+1F-OB-H,1200mm(W),1800mm(H),500mm(D),2.0t,SUS304,屋外型粉體塗裝,落地式,IP54,ExdIIBT5 | VA001842
2019-07-08 | 台幣 | 231636 | 2 | E02020412P00B00C00553330000 | 動力分電盤,1RCU(P3) PANEL,1200mm(W),1800mm(H),400mm(D),3.2/2.3t,SPHC,屋內型,落地式 | V4126
2019-07-08 | 台幣 | 238403 | 2 | E02020412Q00900N00553330000 | 動力分電盤,3AHU(P3) PANEL,1000mm(W),2350mm(H),400mm(D),3.2/2.3t,SPHC,屋內型,落地式 | V4126
2019-07-08 | 台幣 | 155963 | 1 | E02020412R00600C00553330000 | 動力分電盤,B1GEF(P3) PANEL,800mm(W),1800mm(H),400mm(D),3.2/2.3t,SPHC,屋內型,落地式 | V4126
2019-07-08 | 台幣 | 330190 | 1 | E02020412S00F00C00553330000 | 動力分電盤,B2PCWP(P3) PANEL,1400mm(W),1800mm(H),400mm(D),3.2/2.3t,SPHC,屋內型,落地式 | V4126
2019-07-08 | 台幣 | 167831 | 1 | E02020412T00F00C00553330000 | 動力分電盤,B2PCWP(EUV) PANEL,1400mm(W),1800mm(H),400mm(D),3.2/2.3t,SPHC,屋內型,落地式 | V4126
2019-07-08 | 台幣 | 124598 | 1 | E02020412U00600C00553330000 | 動力分電盤,2MAR1(P3) PANEL,800mm(W),1800mm(H),400mm(D),3.2/2.3t,SPHC,屋內型,落地式 | V4126
2019-08-06 | 台幣 | 13000 | 1 | E02020414P00K00K00322310000 | 動力分電盤,R2EF PANEL,500mm(W),650mm(H),300mm(D),2.0t,SS41,屋內型,壁掛式 | VA007251
2019-08-06 | 台幣 | 13000 | 1 | E02020414Q00K00K00322310000 | 動力分電盤,B2EF PANEL,500mm(W),650mm(H),300mm(D),2.0t,SS41,屋內型,壁掛式 | VA007251
2019-08-17 | 台幣 | 5000 | 1 | E02020414R00100H00U23310000 | 動力分電盤,DS PANEL,300mm(W),350mm(H),120mm(D),2.0t,SPHC,屋內型,壁掛式 | V4126
2019-09-04 | 台幣 | 70000 | 1 | E02020114S00500A0046381000W | 中繼分電盤,MP121-1,700mm(W),1200mm(H),350mm(D),2.3t,SPHC,屋內型靜電粉體烤漆,壁掛式,膜厚50mm以上 | V4126
2019-10-07 | 台幣 | 379607 | 1 | E02020415701C00Y006F2120000 | 動力分電盤,AVC-M,2000(W),2350mm(H),500mm(D),2.3/3.0t,SS41,屋內型粉體塗裝,直立式 | VA004625
2019-10-07 | 台幣 | 481328 | 1 | E02020415800600Y006F2120000 | 動力分電盤,L2,L3,L5,L6-L8,800mm(W),2350mm(H),500mm(D),2.3/3.0t,SS41,屋內型粉體塗裝,直立式 | VA004625
2019-10-07 | 台幣 | 245562 | 1 | E02020415900600N006F2120000 | 動力分電盤,PL1&L1,PL2&L4,800mm(W),2350mm(H),500mm(D),2.3/3.0t,SS41,屋內型粉體塗裝,直立式 | VA004625
2019-10-07 | 台幣 | 188816 | 1 | E02020415A00600Y006F2120000 | 動力分電盤,PL3&L9 PL4&L10,800mm(W),2350mm(H),500mm(D),2.3/3.0t,SS41,屋內型粉體塗裝,直立式 | VA004625
2019-10-07 | 台幣 | 276904 | 1 | E02020415B01C00Y006F2120000 | 動力分電盤,MAU3F-M,2000(W),2350mm(H),500mm(D),2.3/3.0t,SS41,屋內型粉體塗裝,直立式 | VA004625
2019-10-07 | 台幣 | 72754 | 1 | E02020415C00800Y006F2120000 | 動力分電盤,PL3F-M,900mm(W),2350mm(H),500mm(D),2.3/3.0t,SS41,屋內型粉體塗裝,直立式 | VA004625
2019-10-07 | 台幣 | 92933 | 1 | E02020415D00600Y006F2120000 | 動力分電盤,PA1&EL3F1-4,800mm(W),2350mm(H),500mm(D),2.3/3.0t,SS41,屋內型粉體塗裝,直立式 | VA004625
2019-10-07 | 台幣 | 184156 | 1 | E02020415C00900Y006F2120000 | 動力分電盤,PL3F-M,1000mm(W),2350mm(H),500mm(D),2.3/3.0t,SS41,屋內型粉體塗裝,直立式 | VA004625
2019-10-07 | 台幣 | 139170 | 1 | E02020415E00900Y006F2120000 | 動力分電盤,UPS31,1000mm(W),2350mm(H),500mm(D),2.3/3.0t,SS41,屋內型粉體塗裝,直立式 | VA004625
2019-10-07 | 台幣 | 79931 | 1 | E02020415F00800Y006F2120000 | 動力分電盤,EPA3F1,900mm(W),2350mm(H),500mm(D),2.3/3.0t,SS41,屋內型粉體塗裝,直立式 | VA004625
2019-10-07 | 台幣 | 80102 | 1 | E02020415H00600Y006F2120000 | 動力分電盤,EPA3F2&EL3F1,800mm(W),2350mm(H),500mm(D),2.3/3.0t,SS41,屋內型粉體塗裝,直立式 | VA004625
2019-10-07 | 台幣 | 143518 | 1 | E02020415G00600Y006F2120000 | 動力分電盤,EPA3F2-1&EL3F1-1EPA3F2-2&EL3F1-2,800mm(W),2350mm(H),500mm(D),2.3/3.0t,SS41,屋內型粉體塗裝,直立式 | VA004625
2019-10-09 | 台幣 | 97500 | 1 | E02020415601900A00643820000 | 動力分電盤,EUV PLC PANEL,1800mm(W),1200mm(H),500mm(D),2.0/2.3t,SPHC,屋內型靜電粉體烤漆,直立式 | VA001851
2019-10-28 | 台幣 | 119390 | 1 | E02020A15J00G01C00G22830000 | PLC盤,4F-MAU-RIO-02 PLC PANEL,2100mm(W),1700mm(H),600mm(D),2.0t,SS41,屋內型靜電粉體烤漆,落地式 | VA001851
2019-10-28 | 台幣 | 122800 | 1 | E02020A15K00G01C00G22830000 | PLC盤,4F-MAU-RIO-03 PLC PANEL,2100mm(W),1700mm(H),600mm(D),2.0t,SS41,屋內型靜電粉體烤漆,落地式 | VA001851
2019-10-28 | 台幣 | 101380 | 1 | E02020A15L00G01C00G22830000 | PLC盤,4F-MAU-RIO-04 PLC PANEL,2100mm(W),1700mm(H),600mm(D),2.0t,SS41,屋內型靜電粉體烤漆,落地式 | VA001851
2019-10-28 | 台幣 | 71950 | 1 | E02020A15M00G00A00G22830000 | PLC盤,2F-MEP-RIO-09 PLC PANEL,2100mm(W),1200mm(H),600mm(D),2.0t,SS41,屋內型靜電粉體烤漆,落地式 | VA001851
2019-10-28 | 台幣 | 71950 | 1 | E02020A15N00G00A00G22930000 | PLC盤,B1F-HVAC-RIO-10 PLC PANEL,2100mm(W),1200mm(H),600mm(D),2.0t,SS41,屋內防水防塵型,落地式 | VA001851
2019-10-30 | 台幣 | 262135 | 2 | E02020415P00901D00M23130000 | 動力分電盤,AC-2 PANEL,1000mm(W),2300mm(H),800mm(D),2.0t,SPHC,屋內型粉體塗裝,落地式 | VA002077
2019-10-30 | 台幣 | 31541 | 1 | E02020415Q01D01E00X23130000 | 動力分電盤,PE-102A PANEL,60mm(W),60mm(H),10mm(D),2.0t,SPHC,屋內型粉體塗裝,落地式 | VA002077
2019-10-31 | 台幣 | 27800 | 2 | E02020119A00301G0022381000W | 中繼分電盤,EMTR-1、EMTR-2,600mm(W),750mm(H),250mm(D),2.0t,SPHC,屋內型靜電粉體烤漆,壁掛式,膜厚50mm以上 | V4126
2019-10-31 | 台幣 | 36200 | 1 | E02020119900B00C00363830012 | 中繼分電盤,3NICP1,1200mm(W),1800mm(H),300mm(D),2.3t,SPHC,屋內型靜電粉體烤漆,落地式,含300mm(H)腳架 | V4126
2019-11-28 | 台幣 | 130255 | 3 | E02020419B00501J00G32A30L00 | 動力分電盤,UA-PP5-F01、EA-PP5-F02、NA-PP5-F03 PANEL,700mm(W),1550mm(H),600mm(D),3.0/2.0t,SS41,屋外防水防塵型,落地式,附開啓操作面板 | VA002077
2019-11-28 | 台幣 | 142755 | 3 | E02020419C00501J00G32A30L00 | 動力分電盤,NA-PP6-F01、EA-PP6-F02、UA-PP6-F03 PANEL,700mm(W),1550mm(H),600mm(D),3.0/2.0t,SS41,屋外防水防塵型,落地式,附開啓操作面板 | VA002077
2019-11-28 | 台幣 | 125970 | 1 | E02020419D00501J00G32A30L00 | 動力分電盤,UA-PP6-F04 PANEL,700mm(W),1550mm(H),600mm(D),3.0/2.0t,SS41,屋外防水防塵型,落地式,附開啓操作面板 | VA002077
2019-12-02 | 台幣 | 153905 | 1 | E02020414X00B00N0075383000W | 動力分電盤,B1MAU(EUV) PANEL,1200mm(W),2350mm(H),1000mm(D),3.2/2.3t,SPHC,屋內型靜電粉體烤漆,落地式,膜厚50mm以上 | V4126
2019-12-02 | 台幣 | 174549 | 1 | E02020414Y00900N0075383000W | 動力分電盤,1MBR2(EUV) PANEL,1000mm(W),2350mm(H),1000mm(D),3.2/2.3t,SPHC,屋內型靜電粉體烤漆,落地式,膜厚50mm以上 | V4126
2019-12-02 | 台幣 | 135343 | 1 | E02020414Z00900C0055383000W | 動力分電盤,B1MBR1(EUV) PANEL,1000mm(W),1800mm(H),400mm(D),3.2/2.3t,SPHC,屋內型靜電粉體烤漆,落地式,膜厚50mm以上 | V4126
2019-12-02 | 台幣 | 49103 | 1 | E0202041500060080056383000W | 動力分電盤,DS(PAOC) PANEL,800mm(W),1000mm(H),400mm(D),2.3t,SPHC,屋內型靜電粉體烤漆,落地式,膜厚50mm以上 | V4126
2019-12-02 | 台幣 | 21916 | 1 | E0202041510020100026381000W | 動力分電盤,DS(MDRC) PANEL,400mm(W),400mm(H),250mm(D),2.3t,SPHC,屋內型靜電粉體烤漆,壁掛式,膜厚50mm以上 | V4126
2019-12-02 | 台幣 | 21916 | 1 | E02020415200200P0026381000W | 動力分電盤,DS(HPDLMC) PANEL,400mm(W),400mm(H),250mm(D),2.3t,SPHC,屋內型靜電粉體烤漆,壁掛式,膜厚50mm以上 | V4126
2019-12-02 | 台幣 | 20876 | 1 | E02020415300200P0026381000W | 動力分電盤,DS(TRUC) PANEL,400mm(W),400mm(H),250mm(D),2.3t,SPHC,屋內型靜電粉體烤漆,壁掛式,膜厚50mm以上 | V4126
2019-12-02 | 台幣 | 20876 | 1 | E02020415400200P0026381000W | 動力分電盤,DS(PDU) PANEL,400mm(W),400mm(H),250mm(D),2.3t,SPHC,屋內型靜電粉體烤漆,壁掛式,膜厚50mm以上 | V4126
2019-12-02 | 台幣 | 21916 | 1 | E02020415500200P0026381000W | 動力分電盤,DS(EDWARD) PANEL,400mm(W),400mm(H),250mm(D),2.3t,SPHC,屋內型靜電粉體烤漆,壁掛式,膜厚50mm以上 | V4126
2019-12-02 | 台幣 | 5000 | 1 | E02020414R00100H00U63810000 | 動力分電盤,DS PANEL,300mm(W),350mm(H),120mm(D),2.3t,SPHC,屋內型靜電粉體烤漆,壁掛式 | V4126
2019-12-05 | 台幣 | 36000 | 1 | E0202040A10050050026381000W | 動力分電盤,2MBR3(A).2 PANEL,700mm(W),700mm(H),250mm(D),2.3t,SPHC,屋內型靜電粉體烤漆,壁掛式,膜厚50mm以上 | V4126
2019-12-06 | 台幣 | 55110 | 1 | E0202040A400500900323A30L00 | 動力分電盤,NA-R4-01 PANEL,700mm(W),1100mm(H),300mm(D),2.0t,SPHC,屋外防水防塵型,落地式,附開啓操作面板 | VA002077
2019-12-06 | 台幣 | 27495 | 1 | E0202040A200500900323A30L00 | 動力分電盤,EA-L4-01 PANEL,700mm(W),1100mm(H),300mm(D),2.0t,SPHC,屋外防水防塵型,落地式,附開啓操作面板 | VA002077
2019-12-06 | 台幣 | 30495 | 1 | E0202040A300500900323A30L00 | 動力分電盤,NA-L4-01 PANEL,700mm(W),1100mm(H),300mm(D),2.0t,SPHC,屋外防水防塵型,落地式,附開啓操作面板 | VA002077
2019-12-27 | 美金 | 3646 | 1 | E0202041BF00600F00G28930000 | 動力分電盤,POWER PANEL,800mm(W),2200mm(H),600mm(D),2.0t,冷軋鋼板,屋內防水防塵型,落地式 | V7154
2019-12-27 | 美金 | 1665 | 1 | E0202041BF00300800328910000 | 動力分電盤,POWER PANEL,600mm(W),1000mm(H),300mm(D),2.0t,冷軋鋼板,屋內防水防塵型,壁掛式 | V7154
2019-12-27 | 美金 | 1625 | 3 | E0202041BF00300800328910000 | 動力分電盤,POWER PANEL,600mm(W),1000mm(H),300mm(D),2.0t,冷軋鋼板,屋內防水防塵型,壁掛式 | V7154
2019-12-27 | 美金 | 1117 | 1 | E0202041BF00K00K00328910000 | 動力分電盤,POWER PANEL,500mm(W),650mm(H),300mm(D),2.0t,冷軋鋼板,屋內防水防塵型,壁掛式 | V7154
2019-12-27 | 美金 | 1630 | 1 | E0202041BF00300800328910000 | 動力分電盤,POWER PANEL,600mm(W),1000mm(H),300mm(D),2.0t,冷軋鋼板,屋內防水防塵型,壁掛式 | V7154
2019-12-27 | 美金 | 1467 | 4 | E0202041BF00300600328910000 | 動力分電盤,POWER PANEL,600mm(W),800mm(H),300mm(D),2.0t,冷軋鋼板,屋內防水防塵型,壁掛式 | V7154
2019-12-27 | 美金 | 1187 | 1 | E0202041BF00K00K00328910000 | 動力分電盤,POWER PANEL,500mm(W),650mm(H),300mm(D),2.0t,冷軋鋼板,屋內防水防塵型,壁掛式 | V7154
2019-12-27 | 美金 | 2151 | 1 | E0202041BF00600S00528930000 | 動力分電盤,POWER PANEL,800mm(W),1600mm(H),400mm(D),2.0t,冷軋鋼板,屋內防水防塵型,落地式 | V7154
2019-12-27 | 美金 | 2903 | 1 | E0202041BF00600U00528930000 | 動力分電盤,POWER PANEL,800mm(W),2000mm(H),400mm(D),2.0t,冷軋鋼板,屋內防水防塵型,落地式 | V7154
2019-12-27 | 美金 | 3220 | 1 | E0202041BF00600F00G28930000 | 動力分電盤,POWER PANEL,800mm(W),2200mm(H),600mm(D),2.0t,冷軋鋼板,屋內防水防塵型,落地式 | V7154
2019-12-27 | 美金 | 2038 | 1 | E0202041BF00600S00528930000 | 動力分電盤,POWER PANEL,800mm(W),1600mm(H),400mm(D),2.0t,冷軋鋼板,屋內防水防塵型,落地式 | V7154
2019-12-27 | 美金 | 2271 | 1 | E0202041BF00600U00528930000 | 動力分電盤,POWER PANEL,800mm(W),2000mm(H),400mm(D),2.0t,冷軋鋼板,屋內防水防塵型,落地式 | V7154
2019-12-27 | 美金 | 2371 | 1 | E0202041BF00600U00528930000 | 動力分電盤,POWER PANEL,800mm(W),2000mm(H),400mm(D),2.0t,冷軋鋼板,屋內防水防塵型,落地式 | V7154
2019-12-27 | 美金 | 2458 | 1 | E0202041BF00600U00528930000 | 動力分電盤,POWER PANEL,800mm(W),2000mm(H),400mm(D),2.0t,冷軋鋼板,屋內防水防塵型,落地式 | V7154
2019-12-27 | 美金 | 1690 | 1 | E02020A1BE00900F00G28930000 | PLC盤,CPU PANEL,1000mm(W),2200mm(H),600mm(D),2.0t,冷軋鋼板,屋內防水防塵型,落地式 | V7154
2019-12-27 | 美金 | 4848 | 2 | E02020A00C00B00F00G28930000 | PLC盤,RIO盤,1200mm(W),2200mm(H),600mm(D),2.0t,冷軋鋼板,屋內防水防塵型,落地式 | V7154
2019-12-27 | 美金 | 5068 | 1 | E02020A00C00B00F00G28930000 | PLC盤,RIO盤,1200mm(W),2200mm(H),600mm(D),2.0t,冷軋鋼板,屋內防水防塵型,落地式 | V7154
2019-12-27 | 美金 | 4830 | 1 | E02020A00C00B00F00G28930000 | PLC盤,RIO盤,1200mm(W),2200mm(H),600mm(D),2.0t,冷軋鋼板,屋內防水防塵型,落地式 | V7154
2019-12-27 | 美金 | 4766 | 3 | E02020A00C00B00F00G28930000 | PLC盤,RIO盤,1200mm(W),2200mm(H),600mm(D),2.0t,冷軋鋼板,屋內防水防塵型,落地式 | V7154
2019-12-27 | 美金 | 2849 | 1 | E02020A00C00B00F00G28930000 | PLC盤,RIO盤,1200mm(W),2200mm(H),600mm(D),2.0t,冷軋鋼板,屋內防水防塵型,落地式 | V7154
2019-12-27 | 美金 | 2910 | 1 | E02020A00C00B00F00G28930000 | PLC盤,RIO盤,1200mm(W),2200mm(H),600mm(D),2.0t,冷軋鋼板,屋內防水防塵型,落地式 | V7154
2019-12-27 | 美金 | 3159 | 1 | E02020A00C00B00F00G28930000 | PLC盤,RIO盤,1200mm(W),2200mm(H),600mm(D),2.0t,冷軋鋼板,屋內防水防塵型,落地式 | V7154
2020-01-20 | 台幣 | 50000 | 1 | E0202040AA00500800821D10R0W | 動力分電盤,Gas yard Panel,700mm(W),1000mm(H),200mm(D),2.0t,SUS304,屋外型靜電粉體塗裝烤漆,壁掛式,附不銹鋼把手,膜厚50mm以上 | V4126
2020-03-03 | 美金 | 4020 | 2 | E0202041BJ00600C00528320000 | 動力分電盤,MP 2ND PANEL,800mm(W),1800mm(H),400mm(D),2.0t,冷軋鋼板,屋內型,直立式 | VA007701
2020-03-03 | 美金 | 650 | 34 | E0202041BK00300600328310000 | 動力分電盤,MP 3RD PANEL,600mm(W),800mm(H),300mm(D),2.0t,冷軋鋼板,屋內型,壁掛式 | VA007701
2020-03-03 | 美金 | 630 | 2 | E0202041BL00K00K00328310000 | 動力分電盤,MP 3RD PANEL(硅烷站),500mm(W),650mm(H),300mm(D),2.0t,冷軋鋼板,屋內型,壁掛式 | VA007701
2020-03-03 | 美金 | 1380 | 3 | E02020A1BE00900F00G28930000 | PLC盤,CPU PANEL,1000mm(W),2200mm(H),600mm(D),2.0t,冷軋鋼板,屋內防水防塵型,落地式 | VA007701
2020-03-03 | 美金 | 3535 | 22 | E02020A00C00B00F00G28930000 | PLC盤,RIO盤,1200mm(W),2200mm(H),600mm(D),2.0t,冷軋鋼板,屋內防水防塵型,落地式 | VA007701
2020-03-03 | 美金 | 2390 | 1 | E02020A00C00700F00G28320000 | PLC盤,RIO盤,850mm(W),2200mm(H),600mm(D),2.0t,冷軋鋼板,屋內型,直立式 | VA007701
2020-04-01 | 台幣 | 80000 | 1 | E0202040AC00600A00563E1001A | 動力分電盤,1MBR3(EUV) PANEL,800mm(W),1200mm(H),400mm(D),2.3t,SPHC,屋內型靜電粉體塗裝烤漆,壁掛式,3φ4W 400~230V,膜厚50um以上 | V4126
2020-04-09 | 台幣 | 45509 | 4 | E02020500001K01G00223F30T1C | 臨時電分電盤,950mm(W),750mm(H),250mm(D),2.0t,SPHC,屋外防水型粉體塗裝,落地式,附隔離二道門,輪子,腳座950W*800H*3.0t(mm) | VA004625
2020-04-17 | 台幣 | 64100 | 1 | E02020A0AT00501N00D4383000W | PLC盤,B1-PLC-05,700mm(W),1650mm(H),450mm(D),2.0/2.3t,SPHC,屋內型靜電粉體烤漆,落地式,膜厚50mm以上 | VA001851
2020-04-28 | 台幣 | 18000 | 1 | E0202040AV00300500223310000 | 動力分電盤,ICP-MS PANEL,600mm(W),700mm(H),250mm(D),2.0t,SPHC,屋內型,壁掛式 | VA002077
2020-05-04 | 台幣 | 5400 | 1 | E0202040AX00K00K00822310000 | 動力分電盤,LEAK PANEL #1(4迴路),500mm(W),650mm(H),200mm(D),2.0t,SS41,屋內型,壁掛式 | VA001851
2020-05-04 | 台幣 | 8400 | 1 | E0202040AY00500600822310000 | 動力分電盤,LEAK PANEL #2(25迴路),700mm(W),800mm(H),200mm(D),2.0t,SS41,屋內型,壁掛式 | VA001851
2020-05-04 | 台幣 | 27632 | 1 | E0202040AZ00500600223D1000W | 動力分電盤,1MAR7(P3),12 PANEL,700mm(W),800mm(H),250mm(D),2.0t,SPHC,屋外型靜電粉體塗裝烤漆,壁掛式,膜厚50mm以上 | V4126
2020-05-04 | 台幣 | 29152 | 1 | E0202040B000500600223D1000W | 動力分電盤,1MAR1.2 PANEL,700mm(W),800mm(H),250mm(D),2.0t,SPHC,屋外型靜電粉體塗裝烤漆,壁掛式,膜厚50mm以上 | V4126
2020-05-04 | 台幣 | 29152 | 1 | E0202040B100500600223D1000W | 動力分電盤,1MAR1.3 PANEL,700mm(W),800mm(H),250mm(D),2.0t,SPHC,屋外型靜電粉體塗裝烤漆,壁掛式,膜厚50mm以上 | V4126
2020-05-04 | 台幣 | 29152 | 1 | E0202040B200500600223D1000W | 動力分電盤,1MAR1.5 PANEL,700mm(W),800mm(H),250mm(D),2.0t,SPHC,屋外型靜電粉體塗裝烤漆,壁掛式,膜厚50mm以上 | V4126
2020-05-04 | 台幣 | 29152 | 1 | E0202040B300500600223D1000W | 動力分電盤,1MAR1.6 PANEL,700mm(W),800mm(H),250mm(D),2.0t,SPHC,屋外型靜電粉體塗裝烤漆,壁掛式,膜厚50mm以上 | V4126
2020-05-04 | 台幣 | 29152 | 1 | E0202040B400500600223D1000W | 動力分電盤,1MAR1.9 PANEL,700mm(W),800mm(H),250mm(D),2.0t,SPHC,屋外型靜電粉體塗裝烤漆,壁掛式,膜厚50mm以上 | V4126
2020-05-04 | 台幣 | 29152 | 1 | E0202040B500500600223D1000W | 動力分電盤,1MAR2.6 PANEL,700mm(W),800mm(H),250mm(D),2.0t,SPHC,屋外型靜電粉體塗裝烤漆,壁掛式,膜厚50mm以上 | V4126
2020-05-04 | 台幣 | 29152 | 1 | E0202040B600500600223D1000W | 動力分電盤,1MAR2.7 PANEL,700mm(W),800mm(H),250mm(D),2.0t,SPHC,屋外型靜電粉體塗裝烤漆,壁掛式,膜厚50mm以上 | V4126
2020-05-04 | 台幣 | 29152 | 1 | E0202040B700500600223D1000W | 動力分電盤,1MAR2.8 PANEL,700mm(W),800mm(H),250mm(D),2.0t,SPHC,屋外型靜電粉體塗裝烤漆,壁掛式,膜厚50mm以上 | V4126
2020-05-04 | 台幣 | 29152 | 1 | E0202040B800500600223D1000W | 動力分電盤,1MAR2.9 PANEL,700mm(W),800mm(H),250mm(D),2.0t,SPHC,屋外型靜電粉體塗裝烤漆,壁掛式,膜厚50mm以上 | V4126
2020-05-04 | 台幣 | 89060 | 1 | E02020A0AW00C00F00G22330U00 | PLC盤,6F-MAU-PLC-04 PANEL,1700mm(W),2200mm(H),600mm(D),2.0t,SS41,屋內型,落地式,附左右側板 | VA001851
2020-05-22 | 台幣 | 45000 | 1 | E0202041BF00600800523E1001D | 動力分電盤,POWER PANEL,800mm(W),1000mm(H),400mm(D),2.0t,SPHC,屋內型靜電粉體塗裝烤漆,壁掛式,膜厚50um以上 | V4126
2020-05-23 | 台幣 | 250840 | 1 | E0202040BD00900T00G22400000 | 動力分電盤,NA-FFU6-F03 PANEL,1000mm(W),2150mm(H),600mm(D),2.0t,SS41,屋外型 | VA002077
2020-05-23 | 台幣 | 250840 | 1 | E0202040BJ00900T00G22400000 | 動力分電盤,EA-FFU6-F03 PANEL,1000mm(W),2150mm(H),600mm(D),2.0t,SS41,屋外型 | VA002077
2020-05-23 | 台幣 | 92075 | 2 | E0202040BB00600A00321400000 | 動力分電盤,EA-MT6-F19 ~ 20 PANEL,800mm(W),1200mm(H),300mm(D),2.0t,SUS304,屋外型 | VA002077
2020-05-23 | 台幣 | 126390 | 1 | E0202040BF00600800322400000 | 動力分電盤,NA-PP2-F04 PANEL,800mm(W),1000mm(H),300mm(D),2.0t,SS41,屋外型 | VA002077
2020-05-23 | 台幣 | 92075 | 2 | E0202040BA00600A00321400000 | 動力分電盤,EA-MT4-C01 ~ 02 PANEL,800mm(W),1200mm(H),300mm(D),2.0t,SUS304,屋外型 | VA002077
2020-05-23 | 台幣 | 341575 | 1 | E0202040BH00900B00M22400000 | 動力分電盤,NC-MCC-3-C02 (WWP-B05),1000mm(W),2100mm(H),800mm(D),2.0t,SS41,屋外型 | VA002077
2020-05-23 | 台幣 | 8780 | 1 | E0202040BC00100200223A00000 | 動力分電盤,EC-CHR-F03 PANEL堆高機充電盤,300mm(W),500mm(H),250mm(D),2.0t,SPHC,屋外防水防塵型 | VA002077
2020-05-23 | 台幣 | 113635 | 1 | E0202040BG00600900522400000 | 動力分電盤,NA-R2-F06 PANEL,800mm(W),1100mm(H),400mm(D),2.0t,SS41,屋外型 | VA002077
2020-05-23 | 台幣 | 113635 | 1 | E0202040BK00600900522400000 | 動力分電盤,NA-R2-F07 PANEL,800mm(W),1100mm(H),400mm(D),2.0t,SS41,屋外型 | VA002077
2020-05-23 | 台幣 | 113635 | 1 | E0202040BL00600900522400000 | 動力分電盤,NA-R2-F08 PANEL,800mm(W),1100mm(H),400mm(D),2.0t,SS41,屋外型 | VA002077
2020-05-23 | 台幣 | 113635 | 1 | E0202040BM00600900522400000 | 動力分電盤,NA-R2-F09 PANEL,800mm(W),1100mm(H),400mm(D),2.0t,SS41,屋外型 | VA002077
2020-05-23 | 台幣 | 113635 | 1 | E0202040BN00600900522400000 | 動力分電盤,NA-R2-F10 PANEL,800mm(W),1100mm(H),400mm(D),2.0t,SS41,屋外型 | VA002077
2020-07-27 | 台幣 | 254865 | 1 | E02020A00000000000000000008 | PLC盤,含盤體製作、濾波器、風扇濾網組6"、插座、配線、相關材料、端子台附保險絲、安裝 | V0940
2020-07-27 | 台幣 | 122567.5 | 2 | E02020A00000500600541120100 | PLC盤,700mm(W),800mm(H),400mm(D),2.0/2.3t,SUS304,屋內型粉體塗裝,直立式,附變壓器 | V0940
2020-08-13 | 台幣 | 42759 | 2 | E020205IBO01Q00G00323310V00 | 臨時電分電盤,MPA/MLA,600+500mm(W),1250mm(H),300mm(D),2.0t,SPHC,屋內型,壁掛式,中門附把手及活動隱藏式絞鍊 | VA004625
2020-08-13 | 台幣 | 34673 | 2 | E020205IBT01R01Q00323310V00 | 臨時電分電盤,MPB/MLB,400+500mm(W),1150mm(H),300mm(D),2.0t,SPHC,屋內型,壁掛式,中門附把手及活動隱藏式絞鍊 | VA004625
2020-09-02 | 台幣 | 54739 | 1 | E0202020GX00601C00523210Y1N | 照明分電盤,USS-L1F-N PANEL,800mm(W),1700mm(H),400mm(D),2.0t,SPHC,屋外型粉體塗裝,壁掛式,附隔離二道門,IP66 | VA004625
2020-09-02 | 台幣 | 40053 | 1 | E0202020GY00500G00523210Y1N | 照明分電盤,USS-L1F-E PANEL,700mm(W),1250mm(H),400mm(D),2.0t,SPHC,屋外型粉體塗裝,壁掛式,附隔離二道門,IP66 | VA004625
2020-09-02 | 台幣 | 17929 | 1 | E0202020GZ00301G01423210Y1N | 照明分電盤,USS-R1F-N PANEL,600mm(W),750mm(H),280mm(D),2.0t,SPHC,屋外型粉體塗裝,壁掛式,附隔離二道門,IP66 | VA004625
2020-09-02 | 台幣 | 57603 | 1 | E0202020H000301G01423210Y1N | 照明分電盤,UCB-L1F-N PANEL,600mm(W),750mm(H),280mm(D),2.0t,SPHC,屋外型粉體塗裝,壁掛式,附隔離二道門,IP66 | VA004625
2020-09-02 | 台幣 | 45391 | 1 | E0202020H100501P00523G30Y1M | 照明分電盤,UCB-L1F-E PANEL,700mm(W),1450mm(H),400mm(D),2.0t,SPHC,屋內防水型粉體塗裝,落地式,附隔離二道門,IP56 | VA004625
2020-09-02 | 台幣 | 29154 | 1 | E0202020H200501P00523G30Y1M | 照明分電盤,UCB-L2F-N PANEL,700mm(W),1450mm(H),400mm(D),2.0t,SPHC,屋內防水型粉體塗裝,落地式,附隔離二道門,IP56 | VA004625
2020-09-02 | 台幣 | 15868 | 1 | E0202020J300E00K01423G10Y1M | 照明分電盤,UBA-R3F-N PANEL,550mm(W),650mm(H),280mm(D),2.0t,SPHC,屋內防水型粉體塗裝,壁掛式,附隔離二道門,IP56 | VA004625
2020-09-02 | 台幣 | 24069 | 1 | E0202020HY00401G00423G10Y1M | 照明分電盤,UBA-L2F-N PANEL,650mm(W),750mm(H),350mm(D),2.0t,SPHC,屋內防水型粉體塗裝,壁掛式,附隔離二道門,IP56 | VA004625
2020-09-02 | 台幣 | 26583 | 1 | E0202020HZ00400700423G10Y1M | 照明分電盤,UBA-L3F-N PANEL,650mm(W),900mm(H),350mm(D),2.0t,SPHC,屋內防水型粉體塗裝,壁掛式,附隔離二道門,IP56 | VA004625
2020-09-02 | 台幣 | 24069 | 1 | E0202020HZ00401G00423G10Y1M | 照明分電盤,UBA-L3F-N PANEL,650mm(W),750mm(H),350mm(D),2.0t,SPHC,屋內防水型粉體塗裝,壁掛式,附隔離二道門,IP56 | VA004625
2020-09-02 | 台幣 | 21690 | 1 | E0202020J100400701423G10Y1M | 照明分電盤,UBA-R1F-N PANEL,650mm(W),900mm(H),280mm(D),2.0t,SPHC,屋內防水型粉體塗裝,壁掛式,附隔離二道門,IP56 | VA004625
2020-09-02 | 台幣 | 15868 | 1 | E0202020J400E00K01423G10Y1M | 照明分電盤,UBA-RB1F-N PANEL,550mm(W),650mm(H),280mm(D),2.0t,SPHC,屋內防水型粉體塗裝,壁掛式,附隔離二道門,IP56 | VA004625
2020-09-02 | 台幣 | 15868 | 1 | E0202020J200E00K01423G10Y1M | 照明分電盤,UBA-R2F-N PANEL,550mm(W),650mm(H),280mm(D),2.0t,SPHC,屋內防水型粉體塗裝,壁掛式,附隔離二道門,IP56 | VA004625
2020-09-02 | 台幣 | 71288 | 1 | E0202020HS00801C00523G30Y1M | 照明分電盤,ULG-L1F-N PANEL,900mm(W),1700mm(H),400mm(D),2.0t,SPHC,屋內防水型粉體塗裝,落地式,附隔離二道門,IP56 | VA004625
2020-09-02 | 台幣 | 58676 | 1 | E0202020HT00501P00523G10Y1M | 照明分電盤,ULG-L1F-E PANEL,700mm(W),1450mm(H),400mm(D),2.0t,SPHC,屋內防水型粉體塗裝,壁掛式,附隔離二道門,IP56 | VA004625
2020-09-02 | 台幣 | 19486 | 1 | E0202020HU00301G01423G10Y1M | 照明分電盤,ULG-R1F-N PANEL,600mm(W),750mm(H),280mm(D),2.0t,SPHC,屋內防水型粉體塗裝,壁掛式,附隔離二道門,IP56 | VA004625
2020-09-02 | 台幣 | 76555 | 1 | E0202020HV00801C00523G30Y1M | 照明分電盤,UBA-L1F-N PANEL,900mm(W),1700mm(H),400mm(D),2.0t,SPHC,屋內防水型粉體塗裝,落地式,附隔離二道門,IP56 | VA004625
2020-09-02 | 台幣 | 56832 | 1 | E0202020HW00501P00523G10Y1M | 照明分電盤,UBA-L1F-E PANEL,700mm(W),1450mm(H),400mm(D),2.0t,SPHC,屋內防水型粉體塗裝,壁掛式,附隔離二道門,IP56 | VA004625
2020-09-02 | 台幣 | 25249 | 1 | E0202020HX00401G00423G10Y1M | 照明分電盤,UBA-LB1F-N PANEL,650mm(W),750mm(H),350mm(D),2.0t,SPHC,屋內防水型粉體塗裝,壁掛式,附隔離二道門,IP56 | VA004625
2020-09-02 | 台幣 | 44802 | 1 | E0202020HL00500G00523F10Y1N | 照明分電盤,UHA-L1F-N PANEL,700mm(W),1250mm(H),400mm(D),2.0t,SPHC,屋外防水型粉體塗裝,壁掛式,附隔離二道門,IP66 | VA004625
2020-09-02 | 台幣 | 43964 | 1 | E0202020HM00500G00523F10Y1N | 照明分電盤,UHA-L1F-E PANEL,700mm(W),1250mm(H),400mm(D),2.0t,SPHC,屋外防水型粉體塗裝,壁掛式,附隔離二道門,IP66 | VA004625
2020-09-02 | 台幣 | 46309 | 1 | E0202020HN00500G00523F10Y1N | 照明分電盤,UHA-L2F-N PANEL,700mm(W),1250mm(H),400mm(D),2.0t,SPHC,屋外防水型粉體塗裝,壁掛式,附隔離二道門,IP66 | VA004625
2020-09-02 | 台幣 | 46978 | 1 | E0202020HP00500G00523F10Y1N | 照明分電盤,UHA-L2F-E PANEL,700mm(W),1250mm(H),400mm(D),2.0t,SPHC,屋外防水型粉體塗裝,壁掛式,附隔離二道門,IP66 | VA004625
2020-09-02 | 台幣 | 34256 | 1 | E0202020HQ00501Q00523F10Y1N | 照明分電盤,UHA-LRF-N PANEL,700mm(W),1150mm(H),400mm(D),2.0t,SPHC,屋外防水型粉體塗裝,壁掛式,附隔離二道門,IP66 | VA004625
2020-09-02 | 台幣 | 34925 | 1 | E0202020HR00501Q00523F10Y1N | 照明分電盤,UHA-LRF-E PANEL,700mm(W),1150mm(H),400mm(D),2.0t,SPHC,屋外防水型粉體塗裝,壁掛式,附隔離二道門,IP66 | VA004625
2020-09-02 | 台幣 | 20051 | 1 | E0202020HE00300701423G10Y1M | 照明分電盤,UAB-R1F-N PANEL,600mm(W),900mm(H),280mm(D),2.0t,SPHC,屋內防水型粉體塗裝,壁掛式,附隔離二道門,IP56 | VA004625
2020-09-02 | 台幣 | 19486 | 1 | E0202020H800300701423G10Y1M | 照明分電盤,UCB-R2F-N PANEL,600mm(W),900mm(H),280mm(D),2.0t,SPHC,屋內防水型粉體塗裝,壁掛式,附隔離二道門,IP56 | VA004625
2020-09-02 | 台幣 | 15868 | 1 | E0202020HF00E00601423G10Y1M | 照明分電盤,UAB-R2F-N PANEL,550mm(W),800mm(H),280mm(D),2.0t,SPHC,屋內防水型粉體塗裝,壁掛式,附隔離二道門,IP56 | VA004625
2020-09-02 | 台幣 | 118673 | 1 | E0202020HG00901C00523F30Y1N | 照明分電盤,UMA-L1F-N PANEL,1000mm(W),1700mm(H),400mm(D),2.0t,SPHC,屋外防水型粉體塗裝,落地式,附隔離二道門,IP66 | VA004625
2020-09-02 | 台幣 | 70871 | 1 | E0202020HH00501P00523F10Y1N | 照明分電盤,UMA-L1F-E PANEL,700mm(W),1450mm(H),400mm(D),2.0t,SPHC,屋外防水型粉體塗裝,壁掛式,附隔離二道門,IP66 | VA004625
2020-09-02 | 台幣 | 99345 | 1 | E0202020HJ00801C00523F30Y1N | 照明分電盤,UMB-L1F-N PANEL,900mm(W),1700mm(H),400mm(D),2.0t,SPHC,屋外防水型粉體塗裝,落地式,附隔離二道門,IP66 | VA004625
2020-09-02 | 台幣 | 59224 | 1 | E0202020HK00501P00523F10Y1N | 照明分電盤,UMB-L1F-E PANEL,700mm(W),1450mm(H),400mm(D),2.0t,SPHC,屋外防水型粉體塗裝,壁掛式,附隔離二道門,IP66 | VA004625
2020-09-02 | 台幣 | 17677 | 1 | E0202020H900300701423G10Y1M | 照明分電盤,UCB-R3F-N PANEL,600mm(W),900mm(H),280mm(D),2.0t,SPHC,屋內防水型粉體塗裝,壁掛式,附隔離二道門,IP56 | VA004625
2020-09-02 | 台幣 | 58789 | 1 | E0202020HA00601C00523G30Y1M | 照明分電盤,UAB-L1F-N PANEL,800mm(W),1700mm(H),400mm(D),2.0t,SPHC,屋內防水型粉體塗裝,落地式,附隔離二道門,IP56 | VA004625
2020-09-02 | 台幣 | 47848 | 1 | E0202020HB00501P00523G30Y1M | 照明分電盤,UAB-L1F-E PANEL,700mm(W),1450mm(H),400mm(D),2.0t,SPHC,屋內防水型粉體塗裝,落地式,附隔離二道門,IP56 | VA004625
2020-09-02 | 台幣 | 31456 | 1 | E0202020HC00M00800423G10Y1M | 照明分電盤,UAB-L2F-N PANEL,750mm(W),1000mm(H),350mm(D),2.0t,SPHC,屋內防水型粉體塗裝,壁掛式,附隔離二道門,IP56 | VA004625
2020-09-02 | 台幣 | 30618 | 1 | E0202020HD00M01R00423G10Y1M | 照明分電盤,UAB-L2F-E PANEL,750mm(W),1050mm(H),350mm(D),2.0t,SPHC,屋內防水型粉體塗裝,壁掛式,附隔離二道門,IP56 | VA004625
2020-09-02 | 台幣 | 27478 | 1 | E0202020H300M00800423G10Y1M | 照明分電盤,UCB-L2F-E PANEL,750mm(W),1000mm(H),350mm(D),2.0t,SPHC,屋內防水型粉體塗裝,壁掛式,附隔離二道門,IP56 | VA004625
2020-09-02 | 台幣 | 32294 | 1 | E0202020H400M00801423G10Y1M | 照明分電盤,UCB-L3F-N PANEL,750mm(W),1000mm(H),280mm(D),2.0t,SPHC,屋內防水型粉體塗裝,壁掛式,附隔離二道門,IP56 | VA004625
2020-09-02 | 台幣 | 30618 | 1 | E0202020H500M00800423G10Y1M | 照明分電盤,UCB-L3F-E PANEL,750mm(W),1000mm(H),350mm(D),2.0t,SPHC,屋內防水型粉體塗裝,壁掛式,附隔離二道門,IP56 | VA004625
2020-09-02 | 台幣 | 14345 | 1 | E0202020H600E00K01423G10Y1M | 照明分電盤,UCB-L3F-U PANEL,550mm(W),650mm(H),280mm(D),2.0t,SPHC,屋內防水型粉體塗裝,壁掛式,附隔離二道門,IP56 | VA004625
2020-09-02 | 台幣 | 20077 | 1 | E0202020H700300701423G10Y1M | 照明分電盤,UCB-R1F-N PANEL,600mm(W),900mm(H),280mm(D),2.0t,SPHC,屋內防水型粉體塗裝,壁掛式,附隔離二道門,IP56 | VA004625
2020-09-11 | 台幣 | 27000 | 1 | E0202040JK0030080072383001D | 動力分電盤,DPA103-3 PANEL,600mm(W),1000mm(H),1000mm(D),2.0t,SPHC,屋內型靜電粉體烤漆,落地式,膜厚50um以上 | V4126
2020-09-16 | 台幣 | 435209 | 1 | E0202040J600Q00N00632130Y1P | 動力分電盤,P2A4 PANEL,2400mm(W),2350mm(H),500mm(D),3.0/2.0t,SS41,屋內型粉體塗裝,落地式,附隔離二道門,附腳座600高 | VA004625
2020-09-16 | 台幣 | 157205 | 1 | E0202040J700901D00632G30Y1P | 動力分電盤,FFU2F-M PANEL,1000mm(W),2300mm(H),500mm(D),3.0/2.0t,SS41,屋內防水型粉體塗裝,落地式,附隔離二道門,附腳座600高 | VA004625
2020-09-16 | 台幣 | 85027 | 1 | E0202040J800800Y00632G30Y1P | 動力分電盤,PL2F-M PANEL,900mm(W),2350mm(H),500mm(D),3.0/2.0t,SS41,屋內防水型粉體塗裝,落地式,附隔離二道門,附腳座600高 | VA004625
2020-09-16 | 台幣 | 67265 | 1 | E0202040J900600N00632G30Y1P | 動力分電盤,EPA2F1 PANEL,800mm(W),2350mm(H),500mm(D),3.0/2.0t,SS41,屋內防水型粉體塗裝,落地式,附隔離二道門,附腳座600高 | VA004625
2020-09-16 | 台幣 | 66614 | 1 | E0202040JA00600N00632G30Y1P | 動力分電盤,EL2F1 PANEL,800mm(W),2350mm(H),500mm(D),3.0/2.0t,SS41,屋內防水型粉體塗裝,落地式,附隔離二道門,附腳座600高 | VA004625
2020-09-16 | 台幣 | 64766 | 1 | E0202040JB00600N00632G30Y1P | 動力分電盤,EPA3F2-1&EL2F1-1 PANEL,800mm(W),2350mm(H),500mm(D),3.0/2.0t,SS41,屋內防水型粉體塗裝,落地式,附隔離二道門,附腳座600高 | VA004625
2020-09-16 | 台幣 | 91938 | 1 | E0202040JH00600N00632G30Y1P | 動力分電盤,PL3&L7 PANEL,800mm(W),2350mm(H),500mm(D),3.0/2.0t,SS41,屋內防水型粉體塗裝,落地式,附隔離二道門,附腳座600高 | VA004625
2020-09-16 | 台幣 | 64766 | 1 | E0202040JJ00600N00632G30Y1P | 動力分電盤,EPA3F2-2&EL2F1-2 PANEL,800mm(W),2350mm(H),500mm(D),3.0/2.0t,SS41,屋內防水型粉體塗裝,落地式,附隔離二道門,附腳座600高 | VA004625
2020-09-16 | 台幣 | 64766 | 1 | E0202040JC00600N00632G30Y1P | 動力分電盤,EPA3F2-3&EL2F1-3 PANEL,800mm(W),2350mm(H),500mm(D),3.0/2.0t,SS41,屋內防水型粉體塗裝,落地式,附隔離二道門,附腳座600高 | VA004625
2020-09-16 | 台幣 | 146965 | 1 | E0202040JD00900N00632G30Y1P | 動力分電盤,ML2F-M PANEL,1000mm(W),2350mm(H),500mm(D),3.0/2.0t,SS41,屋內防水型粉體塗裝,落地式,附隔離二道門,附腳座600高 | VA004625
2020-09-16 | 台幣 | 340048 | 1 | E0202040JE00600N00632G30Y1P | 動力分電盤,L3-L6 PANEL,800mm(W),2350mm(H),500mm(D),3.0/2.0t,SS41,屋內防水型粉體塗裝,落地式,附隔離二道門,附腳座600高 | VA004625
2020-09-16 | 台幣 | 99297 | 1 | E0202040JF00600N00632G30Y1P | 動力分電盤,PL1&L1 PANEL,800mm(W),2350mm(H),500mm(D),3.0/2.0t,SS41,屋內防水型粉體塗裝,落地式,附隔離二道門,附腳座600高 | VA004625
2020-09-16 | 台幣 | 99297 | 1 | E0202040JG00600N00632G30Y1P | 動力分電盤,PL2&L2 PANEL,800mm(W),2350mm(H),500mm(D),3.0/2.0t,SS41,屋內防水型粉體塗裝,落地式,附隔離二道門,附腳座600高 | VA004625
2020-09-18 | 台幣 | 110120 | 1 | E02020A0LH01401C00G42A30U1R | PLC盤,FAB-7F-MAU-PLC-RIO-03 PANEL,2200mm(W),1700mm(H),600mm(D),2.0/2.3t,SS41,屋外防水防塵型,落地式,附左右側板,箱體下方開出線孔並附蓋板 | VA001851
2020-09-22 | 台幣 | 135592 | 1 | E0202040LF00901S00D53E3001D | 動力分電盤,2MAR2(P3) PANEL,1000mm(W),1900mm(H),450mm(D),3.2/2.3t,SPHC,屋內型靜電粉體塗裝烤漆,落地式,膜厚50um以上 | V4126
2020-09-22 | 台幣 | 34068 | 6 | E0202040LG00500600223E1000W | 動力分電盤,2MAR2.1(P3)~2MAR2.6(P3) PANEL,700mm(W),800mm(H),250mm(D),2.0t,SPHC,屋內型靜電粉體塗裝烤漆,壁掛式,膜厚50mm以上 | V4126
2020-10-19 | 台幣 | 28144 | 1 | E02021C0MX0040050012200001Q | 動力照明配電盤,91LE11,650mm(W),700mm(H),150mm(D),2.0t,SS41,依CNS標準 | VA000323
2020-10-19 | 台幣 | 13568 | 1 | E02021C0MR00D0040012200001Q | 動力照明配電盤,61LE11,450mm(W),600mm(H),150mm(D),2.0t,SS41,依CNS標準 | VA000323
2020-10-19 | 台幣 | 29456 | 1 | E02021C0MS00401G0012200001Q | 動力照明配電盤,64LE11,650mm(W),750mm(H),150mm(D),2.0t,SS41,依CNS標準 | VA000323
2020-10-19 | 台幣 | 31620 | 1 | E02021C0MT00401G0012200001Q | 動力照明配電盤,81LEA1,650mm(W),750mm(H),150mm(D),2.0t,SS41,依CNS標準 | VA000323
2020-10-19 | 台幣 | 453670 | 1 | E02020W0K100B00N00T5232001Q | 配電櫃,MPP33,1200mm(W),2350mm(H),2000mm(D),3.2/2.3t,SS41,屋內型,直立式,依CNS標準 | VA000323
2020-10-19 | 台幣 | 730760 | 1 | E02020W0JR01300Y00T5232001Q | 配電櫃,64TIE,1600mm(W),2350mm(H),2000mm(D),3.2/2.3t,SS41,屋內型,直立式,依CNS標準 | VA000323
2020-10-19 | 台幣 | 418298 | 1 | E02020W0JS00B00Y00T5232001Q | 配電櫃,64PPA1,1200mm(W),2350mm(H),2000mm(D),3.2/2.3t,SS41,屋內型,直立式,依CNS標準 | VA000323
2020-10-19 | 台幣 | 293200 | 1 | E02020W0JT00B00N00T5232001Q | 配電櫃,64SCA1,1200mm(W),2350mm(H),2000mm(D),3.2/2.3t,SS41,屋內型,直立式,依CNS標準 | VA000323
2020-10-19 | 台幣 | 293200 | 1 | E02020W0JU00B00Y00T5232001Q | 配電櫃,64SEA1,1200mm(W),2350mm(H),2000mm(D),3.2/2.3t,SS41,屋內型,直立式,依CNS標準 | VA000323
2020-10-19 | 台幣 | 455460 | 1 | E02020W0JV01300N00T5232001Q | 配電櫃,64PEA1,1600mm(W),2350mm(H),2000mm(D),3.2/2.3t,SS41,屋內型,直立式,依CNS標準 | VA000323
2020-10-19 | 台幣 | 485826 | 1 | E02020W0JW00B00N00T5232001Q | 配電櫃,64PEA2,1200mm(W),2350mm(H),2000mm(D),3.2/2.3t,SS41,屋內型,直立式,依CNS標準 | VA000323
2020-10-19 | 台幣 | 800160 | 1 | E02020W0JP00B00N00T5232001Q | 配電櫃,64ACB,1200mm(W),2350mm(H),2000mm(D),3.2/2.3t,SS41,屋內型,直立式,依CNS標準 | VA000323
2020-10-19 | 台幣 | 800160 | 1 | E02020W0JQ00B00Y00T5232001Q | 配電櫃,64EACB,1200mm(W),2350mm(H),2000mm(D),3.2/2.3t,SS41,屋內型,直立式,依CNS標準 | VA000323
2020-10-19 | 台幣 | 302450 | 1 | E02020W0JM00B00N00T5232001Q | 配電櫃,54SCA1,1200mm(W),2350mm(H),2000mm(D),3.2/2.3t,SS41,屋內型,直立式,依CNS標準 | VA000323
2020-10-19 | 台幣 | 302450 | 1 | E02020W0JN01300N00T5232001Q | 配電櫃,54SEA1,1600mm(W),2350mm(H),2000mm(D),3.2/2.3t,SS41,屋內型,直立式,依CNS標準 | VA000323
2020-10-19 | 台幣 | 460460 | 1 | E02020W0K501300Y00T5232001Q | 配電櫃,54PEA1,1600mm(W),2350mm(H),2000mm(D),3.2/2.3t,SS41,屋內型,直立式,依CNS標準 | VA000323
2020-10-19 | 台幣 | 730760 | 1 | E02020W0JL01300N00T52320000 | 配電櫃,54TIE,1600mm(W),2350mm(H),2000mm(D),3.2/2.3t,SS41,屋內型,直立式 | VA000323
2020-10-19 | 台幣 | 258686 | 1 | E02020W0KM01300Y00E2232001Q | 配電櫃,51ME11,1600mm(W),2350mm(H),1200mm(D),2.0t,SS41,屋內型,直立式,依CNS標準 | VA000323
2020-10-19 | 台幣 | 295596 | 1 | E02020W0K900Q00Y00E2232001Q | 配電櫃,21MP11,2400mm(W),2350mm(H),1200mm(D),2.0t,SS41,屋內型,直立式,依CNS標準 | VA000323
2020-10-19 | 台幣 | 196212 | 1 | E02020W0KA00B00Y00E2232001Q | 配電櫃,21PP11,1200mm(W),2350mm(H),1200mm(D),2.0t,SS41,屋內型,直立式,依CNS標準 | VA000323
2020-10-19 | 台幣 | 165860 | 1 | E02020W0KB00B00Y00E2232001Q | 配電櫃,21MP12,1200mm(W),2350mm(H),1200mm(D),2.0t,SS41,屋內型,直立式,依CNS標準 | VA000323
2020-10-19 | 台幣 | 119988 | 1 | E02020W0KC00B00Y00E2232001Q | 配電櫃,21MP13,1200mm(W),2350mm(H),1200mm(D),2.0t,SS41,屋內型,直立式,依CNS標準 | VA000323
2020-10-19 | 台幣 | 135306 | 1 | E02020W0KD00B00Y00E2232001Q | 配電櫃,21MP14,1200mm(W),2350mm(H),1200mm(D),2.0t,SS41,屋內型,直立式,依CNS標準 | VA000323
2020-10-19 | 台幣 | 136564 | 1 | E02020W0KE00B00Y00E2232001Q | 配電櫃,21PE11,1200mm(W),2350mm(H),1200mm(D),2.0t,SS41,屋內型,直立式,依CNS標準 | VA000323
2020-10-19 | 台幣 | 458001 | 1 | E02020W0K201300N00T5232001Q | 配電櫃,MPE33,1600mm(W),2350mm(H),2000mm(D),3.2/2.3t,SS41,屋內型,直立式,依CNS標準 | VA000323
2020-10-19 | 台幣 | 558200 | 1 | E02020W0K300B00N00T5232001Q | 配電櫃,MSC33,1200mm(W),2350mm(H),2000mm(D),3.2/2.3t,SS41,屋內型,直立式,依CNS標準 | VA000323
2020-10-19 | 台幣 | 558200 | 1 | E02020W0K400B00N00T5232001Q | 配電櫃,MSE33,1200mm(W),2350mm(H),2000mm(D),3.2/2.3t,SS41,屋內型,直立式,依CNS標準 | VA000323
2020-10-19 | 台幣 | 129024 | 1 | E02020W0KH00900Y0072232001Q | 配電櫃,09PEA1,1000mm(W),2350mm(H),1000mm(D),2.0t,SS41,屋內型,直立式,依CNS標準 | VA000323
2020-10-19 | 台幣 | 250540 | 1 | E02020W0K700B00Y00E2232001Q | 配電櫃,11PE11,1200mm(W),2350mm(H),1200mm(D),2.0t,SS41,屋內型,直立式,依CNS標準 | VA000323
2020-10-19 | 台幣 | 174310 | 1 | E02020W0K800B00Y00E2232001Q | 配電櫃,11PP11,1200mm(W),2350mm(H),1200mm(D),2.0t,SS41,屋內型,直立式,依CNS標準 | VA000323
2020-10-19 | 台幣 | 697160 | 1 | E02020W0JX00B00N00T5232001Q | 配電櫃,ACB33,1200mm(W),2350mm(H),2000mm(D),3.2/2.3t,SS41,屋內型,直立式,依CNS標準 | VA000323
2020-10-19 | 台幣 | 697160 | 1 | E02020W0JY00B00Y00T5232001Q | 配電櫃,EACB33,1200mm(W),2350mm(H),2000mm(D),3.2/2.3t,SS41,屋內型,直立式,依CNS標準 | VA000323
2020-10-19 | 台幣 | 639760 | 1 | E02020W0JZ01300N00T5232001Q | 配電櫃,TIE33,1600mm(W),2350mm(H),2000mm(D),3.2/2.3t,SS41,屋內型,直立式,依CNS標準 | VA000323
2020-10-19 | 台幣 | 203588 | 1 | E02020W0LD00B00Y00T2232001Q | 配電櫃,91PP21,1200mm(W),2350mm(H),2000mm(D),2.0t,SS41,屋內型,直立式,依CNS標準 | VA000323
2020-10-19 | 台幣 | 155320 | 1 | E02020W0L700B00Y00E2232001Q | 配電櫃,81MP23,1200mm(W),2350mm(H),1200mm(D),2.0t,SS41,屋內型,直立式,依CNS標準 | VA000323
2020-10-19 | 台幣 | 116050 | 1 | E02020W0L800B00Y00E2232001Q | 配電櫃,81MP24,1200mm(W),2350mm(H),1200mm(D),2.0t,SS41,屋內型,直立式,依CNS標準 | VA000323
2020-10-19 | 台幣 | 253830 | 1 | E02020W0L901300Y00E2232001Q | 配電櫃,81MP25,1600mm(W),2350mm(H),1200mm(D),2.0t,SS41,屋內型,直立式,依CNS標準 | VA000323
2020-10-19 | 台幣 | 177258 | 1 | E02020W0LA00B00Y00E2232001Q | 配電櫃,81ME21,1200mm(W),2350mm(H),1200mm(D),2.0t,SS41,屋內型,直立式,依CNS標準 | VA000323
2020-10-19 | 台幣 | 134768 | 1 | E02020W0LB00B00Y00E2232001Q | 配電櫃,81PE21,1200mm(W),2350mm(H),1200mm(D),2.0t,SS41,屋內型,直立式,依CNS標準 | VA000323
2020-10-19 | 台幣 | 249512 | 1 | E02020W0LC00B00Y00T2232001Q | 配電櫃,91PE21,1200mm(W),2350mm(H),2000mm(D),2.0t,SS41,屋內型,直立式,依CNS標準 | VA000323
2020-10-19 | 台幣 | 228444 | 1 | E02020W0L001300Y00E2232001Q | 配電櫃,64ME11,1600mm(W),2350mm(H),1200mm(D),2.0t,SS41,屋內型,直立式,依CNS標準 | VA000323
2020-10-19 | 台幣 | 190434 | 1 | E02020W0L100B00Y00E2232001Q | 配電櫃,64ME12,1200mm(W),2350mm(H),1200mm(D),2.0t,SS41,屋內型,直立式,依CNS標準 | VA000323
2020-10-19 | 台幣 | 238112 | 1 | E02020W0L201300Y00E2232001Q | 配電櫃,64ME13,1600mm(W),2350mm(H),1200mm(D),2.0t,SS41,屋內型,直立式,依CNS標準 | VA000323
2020-10-19 | 台幣 | 82316 | 1 | E02020W0L400B00Y00E2232001Q | 配電櫃,81MP21,1200mm(W),2350mm(H),1200mm(D),2.0t,SS41,屋內型,直立式,依CNS標準 | VA000323
2020-10-19 | 台幣 | 220786 | 1 | E02020W0L500B00Y00E2232001Q | 配電櫃,81PP21,1200mm(W),2350mm(H),1200mm(D),2.0t,SS41,屋內型,直立式,依CNS標準 | VA000323
2020-10-19 | 台幣 | 261776 | 1 | E02020W0L601300Y00E2232001Q | 配電櫃,81MP22,1600mm(W),2350mm(H),1200mm(D),2.0t,SS41,屋內型,直立式,依CNS標準 | VA000323
2020-10-19 | 台幣 | 261712 | 1 | E02020W0KU01300Y00E2232001Q | 配電櫃,54ME13,1600mm(W),2350mm(H),1200mm(D),2.0t,SS41,屋內型,直立式,依CNS標準 | VA000323
2020-10-19 | 台幣 | 262702 | 1 | E02020W0KV01300Y00E2232001Q | 配電櫃,61ME11,1600mm(W),2350mm(H),1200mm(D),2.0t,SS41,屋內型,直立式,依CNS標準 | VA000323
2020-10-19 | 台幣 | 152652 | 1 | E02020W0KW00B00Y00E2232001Q | 配電櫃,64MP12,1200mm(W),2350mm(H),1200mm(D),2.0t,SS41,屋內型,直立式,依CNS標準 | VA000323
2020-10-19 | 台幣 | 129578 | 1 | E02020W0KX00B00Y00E2232001Q | 配電櫃,64MP11,1200mm(W),2350mm(H),1200mm(D),2.0t,SS41,屋內型,直立式,依CNS標準 | VA000323
2020-10-19 | 台幣 | 302840 | 1 | E02020W0KY01300Y00E2232001Q | 配電櫃,64MP13,1600mm(W),2350mm(H),1200mm(D),2.0t,SS41,屋內型,直立式,依CNS標準 | VA000323
2020-10-19 | 台幣 | 117906 | 1 | E02020W0KZ00B00Y00E2232001Q | 配電櫃,64MP14,1200mm(W),2350mm(H),1200mm(D),2.0t,SS41,屋內型,直立式,依CNS標準 | VA000323
2020-10-19 | 台幣 | 151252 | 1 | E02020W0KN00B00Y00E2232001Q | 配電櫃,54MP12,1200mm(W),2350mm(H),1200mm(D),2.0t,SS41,屋內型,直立式,依CNS標準 | VA000323
2020-10-19 | 台幣 | 130878 | 1 | E02020W0KP00B00Y00E2232001Q | 配電櫃,54MP11,1200mm(W),2350mm(H),1200mm(D),2.0t,SS41,屋內型,直立式,依CNS標準 | VA000323
2020-10-19 | 台幣 | 302840 | 1 | E02020W0KQ01300Y00E2232001Q | 配電櫃,54MP13,1600mm(W),2350mm(H),1200mm(D),2.0t,SS41,屋內型,直立式,依CNS標準 | VA000323
2020-10-19 | 台幣 | 117906 | 1 | E02020W0KR00B00Y00E2232001Q | 配電櫃,54MP14,1200mm(W),2350mm(H),1200mm(D),2.0t,SS41,屋內型,直立式,依CNS標準 | VA000323
2020-10-19 | 台幣 | 228444 | 1 | E02020W0KS01300Y00E2232001Q | 配電櫃,54ME11,1600mm(W),2350mm(H),1200mm(D),2.0t,SS41,屋內型,直立式,依CNS標準 | VA000323
2020-10-19 | 台幣 | 188934 | 1 | E02020W0KT00B00Y00E2232001Q | 配電櫃,54ME12,1200mm(W),2350mm(H),1200mm(D),2.0t,SS41,屋內型,直立式,依CNS標準 | VA000323
2020-10-19 | 台幣 | 320170 | 1 | E02020W0KF00Q00Y00E2232001Q | 配電櫃,21ME11,2400mm(W),2350mm(H),1200mm(D),2.0t,SS41,屋內型,直立式,依CNS標準 | VA000323
2020-10-19 | 台幣 | 82452 | 1 | E02020W0KG00B00Y00E2232001Q | 配電櫃,21ME12,1200mm(W),2350mm(H),1200mm(D),2.0t,SS41,屋內型,直立式,依CNS標準 | VA000323
2020-10-19 | 台幣 | 466144 | 1 | E02020W0KJ00900Y00E2232001Q | 配電櫃,41PEA1,1000mm(W),2350mm(H),1200mm(D),2.0t,SS41,屋內型,直立式,依CNS標準 | VA000323
2020-10-19 | 台幣 | 409368 | 1 | E02020W0KK00900Y00E2232001Q | 配電櫃,41PEA2,1000mm(W),2350mm(H),1200mm(D),2.0t,SS41,屋內型,直立式,依CNS標準 | VA000323
2020-10-19 | 台幣 | 215080 | 1 | E02020W0KL00900Y00E2232001Q | 配電櫃,41PEA3,1000mm(W),2350mm(H),1200mm(D),2.0t,SS41,屋內型,直立式,依CNS標準 | VA000323
2020-10-19 | 台幣 | 20520 | 1 | E02021C0MU0040040012200001Q | 動力照明配電盤,81LE11,650mm(W),600mm(H),150mm(D),2.0t,SS41,依CNS標準 | VA000323
2020-10-19 | 台幣 | 20520 | 1 | E02021C0MV0040040012200001Q | 動力照明配電盤,81LE21,650mm(W),600mm(H),150mm(D),2.0t,SS41,依CNS標準 | VA000323
2020-10-19 | 台幣 | 20520 | 1 | E02021C0MW0040040012200001Q | 動力照明配電盤,81LE31,650mm(W),600mm(H),150mm(D),2.0t,SS41,依CNS標準 | VA000323
2020-10-19 | 台幣 | 13568 | 1 | E02021C0MK00D0040012200001Q | 動力照明配電盤,09LEA1,450mm(W),600mm(H),150mm(D),2.0t,SS41,依CNS標準 | VA000323
2020-10-19 | 台幣 | 19720 | 1 | E02021C0ML00D0040012200001Q | 動力照明配電盤,11LE11,450mm(W),600mm(H),150mm(D),2.0t,SS41,依CNS標準 | VA000323
2020-10-19 | 台幣 | 29786 | 1 | E02021C0MM00D0040012200001Q | 動力照明配電盤,21LE11,450mm(W),600mm(H),150mm(D),2.0t,SS41,依CNS標準 | VA000323
2020-10-19 | 台幣 | 19743 | 1 | E02021C0MN0030040012200001Q | 動力照明配電盤,41LE11,600mm(W),600mm(H),150mm(D),2.0t,SS41,依CNS標準 | VA000323
2020-10-19 | 台幣 | 13568 | 1 | E02021C0MP00D0040012200001Q | 動力照明配電盤,51LE11,450mm(W),600mm(H),150mm(D),2.0t,SS41,依CNS標準 | VA000323
2020-10-19 | 台幣 | 29456 | 1 | E02021C0MQ00401G0012200001Q | 動力照明配電盤,54LE11,650mm(W),750mm(H),150mm(D),2.0t,SS41,依CNS標準 | VA000323
2020-11-24 | 台幣 | 27444 | 2 | E0202040SK0050060022381001D | 動力分電盤,1MAR2.8、1MAR2.9 PANEL,700mm(W),800mm(H),250mm(D),2.0t,SPHC,屋內型靜電粉體烤漆,壁掛式,膜厚50um以上 | V4126
2020-11-27 | 台幣 | 142399 | 1 | E0202040RV00900Y00632730Y00 | 動力分電盤,FFU5F-M PANEL,1000mm(W),2350mm(H),500mm(D),3.0/2.0t,SS41,室外防水型,落地式,附隔離二道門 | VA004915
2020-11-27 | 台幣 | 76165 | 1 | E0202040RY00800N00632G31200 | 動力分電盤,PL5F-M PANEL,900mm(W),2350mm(H),500mm(D),3.0/2.0t,SS41,屋內防水型粉體塗裝,落地式,附隔離二道門,腳座600高 | VA004915
2020-11-27 | 台幣 | 142806 | 1 | E0202040RW00900N00632G31200 | 動力分電盤,ML5F-M PANEL,1000mm(W),2350mm(H),500mm(D),3.0/2.0t,SS41,屋內防水型粉體塗裝,落地式,附隔離二道門,腳座600高 | VA004915
2020-11-27 | 台幣 | 100099 | 1 | E0202040RX00600N00632G31200 | 動力分電盤,PL1/L10 PANEL,800mm(W),2350mm(H),500mm(D),3.0/2.0t,SS41,屋內防水型粉體塗裝,落地式,附隔離二道門,腳座600高 | VA004915
2020-11-27 | 台幣 | 100099 | 1 | E0202040S300600N00632G31200 | 動力分電盤,PL2/L11 PANEL,800mm(W),2350mm(H),500mm(D),3.0/2.0t,SS41,屋內防水型粉體塗裝,落地式,附隔離二道門,腳座600高 | VA004915
2020-11-27 | 台幣 | 96804 | 1 | E0202040S400600N00632G30Y00 | 動力分電盤,PL3/L9 PANEL,800mm(W),2350mm(H),500mm(D),3.0/2.0t,SS41,屋內防水型粉體塗裝,落地式,附隔離二道門 | VA004915
2020-11-27 | 台幣 | 88636 | 8 | E0202040S200600Y00632G31200 | 動力分電盤,L1~L8 PANEL,800mm(W),2350mm(H),500mm(D),3.0/2.0t,SS41,屋內防水型粉體塗裝,落地式,附隔離二道門,腳座600高 | VA004915
2020-11-27 | 台幣 | 74395 | 1 | E0202040S000600N00632G30Y00 | 動力分電盤,EPA5F1/EL5F1 PANEL,800mm(W),2350mm(H),500mm(D),3.0/2.0t,SS41,屋內防水型粉體塗裝,落地式,附隔離二道門 | VA004915
2020-11-27 | 台幣 | 55913 | 2 | E0202040S100500D00322110Y00 | 動力分電盤,EPA5F1&EL5F1-1~EPA5F1-2&EL5F1-2 PANEL,700mm(W),1500mm(H),300mm(D),2.0t,SS41,屋內型粉體塗裝,壁掛式,附隔離二道門 | VA004915
2020-11-27 | 台幣 | 62953 | 1 | E0202040RZ00500D00322111400 | 動力分電盤,EPA5F1-3&EL5F1-3 PANEL,700mm(W),1500mm(H),300mm(D),2.0t,SS41,屋內型粉體塗裝,壁掛式,附隔離二道門,腳座1000高 | VA004915
2020-11-27 | 台幣 | 195939 | 1 | E0202040S501W00N00632G31200 | 動力分電盤,P5-1 PANEL,1000mm+800mm(W),2350mm(H),500mm(D),3.0/2.0t,SS41,屋內防水型粉體塗裝,落地式,附隔離二道門,腳座600高 | VA004915
2020-11-27 | 台幣 | 130000 | 1 | E0202040T000800U00D5383000W | 動力分電盤,2AP-7 PANEL,900mm(W),2000mm(H),450mm(D),3.2/2.3t,SPHC,屋內型靜電粉體烤漆,落地式,膜厚50mm以上 | V4126
2020-12-01 | 台幣 | 149997 | 1 | E0202040SZ00600S005M2210000 | 動力分電盤,UA-PP6-F05 PANEL,800mm(W),1600mm(H),400mm(D),3.2/2.0t,SS41,屋外型粉體塗裝,壁掛式 | VA002077
2020-12-01 | 台幣 | 149997 | 1 | E0202040SW00600S005M2210000 | 動力分電盤,EA-PP6-F06 PANEL,800mm(W),1600mm(H),400mm(D),3.2/2.0t,SS41,屋外型粉體塗裝,壁掛式 | VA002077
2020-12-01 | 台幣 | 98980 | 1 | E0202040SX006009004M1310000 | 動力分電盤,EC-WWP-G3 PANEL,800mm(W),1100mm(H),350mm(D),3.2/2.0t,SUS304,屋內型,壁掛式 | VA002077
2020-12-01 | 台幣 | 72403 | 1 | E0202040SR00500A005M2210000 | 動力分電盤,UA-RE-710-1 PANEL,700mm(W),1200mm(H),400mm(D),3.2/2.0t,SS41,屋外型粉體塗裝,壁掛式 | VA002077
2020-12-01 | 台幣 | 101743 | 1 | E0202040SS00601C01AM2210000 | 動力分電盤,UPS-DP-711 PANEL (100KVA ),800mm(W),1700mm(H),830mm(D),3.2/2.0t,SS41,屋外型粉體塗裝,壁掛式 | VA002077
2020-12-01 | 台幣 | 101743 | 1 | E0202040ST00601C01AM2210000 | 動力分電盤,UPS-DP-712 PANEL (100KVA ),800mm(W),1700mm(H),830mm(D),3.2/2.0t,SS41,屋外型粉體塗裝,壁掛式 | VA002077
2020-12-01 | 台幣 | 181082 | 1 | E0202040SY00900T01AM2210000 | 動力分電盤,UA-GS-F705 PANEL (50KVA ),1000mm(W),2150mm(H),830mm(D),3.2/2.0t,SS41,屋外型粉體塗裝,壁掛式 | VA002077
2020-12-01 | 台幣 | 68886 | 1 | E0202040SU00600A003M2210000 | 動力分電盤,EA-MT7-F16 PANEL (維修盤),800mm(W),1200mm(H),300mm(D),3.2/2.0t,SS41,屋外型粉體塗裝,壁掛式 | VA002077
2020-12-01 | 台幣 | 67986 | 1 | E0202040SV00500A003M2210000 | 動力分電盤,EA-MT7-F17 PANEL (維修盤),700mm(W),1200mm(H),300mm(D),3.2/2.0t,SS41,屋外型粉體塗裝,壁掛式 | VA002077
2020-12-01 | 台幣 | 155711 | 1 | E0202040SP00600T00MM2210000 | 動力分電盤,NA-MR4-F02 PANEL,800mm(W),2150mm(H),800mm(D),3.2/2.0t,SS41,屋外型粉體塗裝,壁掛式 | VA002077
2020-12-01 | 台幣 | 202172 | 1 | E0202040SQ00A00B007M2210000 | 動力分電盤,NA-MR4-F03 PANEL,1100mm(W),2100mm(H),1000mm(D),3.2/2.0t,SS41,屋外型粉體塗裝,壁掛式 | VA002077
2020-12-01 | 台幣 | 768885 | 1 | E0202040SN00F00B00MM2210000 | 動力分電盤,NA-MAU-704 & NA-MAU-704(V) PANEL,1400mm(W),2100mm(H),800mm(D),3.2/2.0t,SS41,屋外型粉體塗裝,壁掛式 | VA002077
2020-12-01 | 台幣 | 229743 | 1 | E0202040SM00900T00GM2210000 | 動力分電盤,NA-FFU7-F02 & EA-FFU7-F02 PANEL,1000mm(W),2150mm(H),600mm(D),3.2/2.0t,SS41,屋外型粉體塗裝,壁掛式 | VA002077
2020-12-04 | 台幣 | 278890 | 1 | E02020401Z00B00F00Y22H30Q1R | 動力分電盤,POWER PANEL (1),1200mm(W),2200mm(H),650mm(D),2.0t,SS41,屋內防塵防水型粉體塗裝,落地式,含空氣斷路器,箱體下方開出線孔並附蓋板 | VA008350
2020-12-04 | 台幣 | 51990 | 1 | E0202040T600400600222H30E1R | 動力分電盤,NR PANEL,650mm(W),800mm(H),250mm(D),2.0t,SS41,屋內防塵防水型粉體塗裝,落地式,含漏電斷路器,箱體下方開出線孔並附蓋板 | VA008350
2020-12-04 | 台幣 | 46990 | 2 | E0202040T500400600222H30E1R | 動力分電盤,NL PANEL,650mm(W),800mm(H),250mm(D),2.0t,SS41,屋內防塵防水型粉體塗裝,落地式,含漏電斷路器,箱體下方開出線孔並附蓋板 | VA008350
2020-12-04 | 台幣 | 152200 | 1 | E02020400B00600F00522H30E1R | 動力分電盤,FFU盤,800mm(W),2200mm(H),400mm(D),2.0t,SS41,屋內防塵防水型粉體塗裝,落地式,含漏電斷路器,箱體下方開出線孔並附蓋板 | VA008350
2020-12-04 | 台幣 | 207630 | 1 | E0202040T700900N01D22H30E1S | 動力分電盤,ACB PANEL,1000mm(W),2350mm(H),1500mm(D),2.0t,SS41,屋內防塵防水型粉體塗裝,落地式,含漏電斷路器,208/120V 65KVA 66P Main NFB 400A | VA008350
2020-12-04 | 台幣 | 345310 | 1 | E0202040T800900N01D22H30E1S | 動力分電盤,O/P PANEL,1000mm(W),2350mm(H),1500mm(D),2.0t,SS41,屋內防塵防水型粉體塗裝,落地式,含漏電斷路器,208/120V 65KVA 66P Main NFB 400A | VA008350
2020-12-09 | 台幣 | 39875 | 0.5062 | E0202040T900600A00363810000 | 動力分電盤,DS1 PANEL,800mm(W),1200mm(H),300mm(D),2.3t,SPHC,屋內型靜電粉體烤漆,壁掛式 | V4126
2020-12-09 | 台幣 | 35057 | 1 | E0202040TD00600A00363810000 | 動力分電盤,DS2 PANEL,800mm(W),1200mm(H),300mm(D),2.3t,SPHC,屋內型靜電粉體烤漆,壁掛式 | V4126
2020-12-09 | 台幣 | 57281 | 1 | E0202040TA00300D00363810000 | 動力分電盤,3PC-1 PANEL,600mm(W),1500mm(H),300mm(D),2.3t,SPHC,屋內型靜電粉體烤漆,壁掛式 | V4126
2020-12-09 | 台幣 | 203585 | 0.8681 | E0202040TB00900Y00753820000 | 動力分電盤,ACMP6 PANEL,1000mm(W),2350mm(H),1000mm(D),3.2/2.3t,SPHC,屋內型靜電粉體烤漆,直立式 | V4126
2020-12-09 | 台幣 | 426727 | 1 | E0202040TC00900N00753820000 | 動力分電盤,DPA104 PANEL,1000mm(W),2350mm(H),1000mm(D),3.2/2.3t,SPHC,屋內型靜電粉體烤漆,直立式 | V4126
2020-12-09 | 台幣 | 28716 | 1 | E0202040T000800U00D5383000W | 動力分電盤,2AP-7 PANEL,900mm(W),2000mm(H),450mm(D),3.2/2.3t,SPHC,屋內型靜電粉體烤漆,落地式,膜厚50mm以上 | V4126
2020-12-15 | 台幣 | 386080 | 2 | E0202040SB00800Y00T21830000 | 動力分電盤,ACB PANEL(UC005 UC006),900mm(W),2350mm(H),2000mm(D),2.0t,SUS304,屋內型靜電粉體烤漆,落地式 | VA008193
2020-12-15 | 台幣 | 212775 | 8 | E0202040SC00300Y01821830000 | 動力分電盤,MCC PANEL(UC007 UC008),600mm(W),2350mm(H),550mm(D),2.0t,SUS304,屋內型靜電粉體烤漆,落地式 | VA008193
2020-12-15 | 台幣 | 274340 | 2 | E0202040SE00600U01921830000 | 動力分電盤,NFB PANEL(UC009 UC010),800mm(W),2000mm(H),750mm(D),2.0t,SUS304,屋內型靜電粉體烤漆,落地式 | VA008193
2020-12-15 | 台幣 | 209130 | 6 | E0202040SD00300N01821830000 | 動力分電盤,MCC-1 PANEL(UH001 UH002),600mm(W),2350mm(H),550mm(D),2.0t,SUS304,屋內型靜電粉體烤漆,落地式 | VA008193
2020-12-15 | 台幣 | 593140 | 2 | E0202040SG00800N00T21830000 | 動力分電盤,VCB PANEL(UC001、UC002),900mm(W),2350mm(H),2000mm(D),2.0t,SUS304,屋內型靜電粉體烤漆,落地式 | VA008193
2020-12-15 | 台幣 | 616100 | 2 | E0202040SF00900Y00T21830000 | 動力分電盤,TR PANEL(UC003、UC004),1000mm(W),2350mm(H),2000mm(D),2.0t,SUS304,屋內型靜電粉體烤漆,落地式 | VA008193
2020-12-15 | 台幣 | 384130 | 2 | E0202040SB00800Y00T21830000 | 動力分電盤,ACB PANEL(UC005 UC006),900mm(W),2350mm(H),2000mm(D),2.0t,SUS304,屋內型靜電粉體烤漆,落地式 | VA008193
2020-12-15 | 台幣 | 212900 | 8 | E0202040SC00300Y01821830000 | 動力分電盤,MCC PANEL(UC007 UC008),600mm(W),2350mm(H),550mm(D),2.0t,SUS304,屋內型靜電粉體烤漆,落地式 | VA008193
2020-12-15 | 台幣 | 257820 | 2 | E0202040SE00600U01921830000 | 動力分電盤,NFB PANEL(UC009 UC010),800mm(W),2000mm(H),750mm(D),2.0t,SUS304,屋內型靜電粉體烤漆,落地式 | VA008193
2020-12-15 | 台幣 | 198760 | 6 | E0202040SD00300N01821830000 | 動力分電盤,MCC-1 PANEL(UH001 UH002),600mm(W),2350mm(H),550mm(D),2.0t,SUS304,屋內型靜電粉體烤漆,落地式 | VA008193
2020-12-15 | 台幣 | 181723.3 | 6 | E0202040SH00300N01821830000 | 動力分電盤,MCC PANEL(UH001 UH002),600mm(W),2350mm(H),550mm(D),2.0t,SUS304,屋內型靜電粉體烤漆,落地式 | VA008193
2020-12-15 | 台幣 | 584450 | 2 | E0202040SG00800N00T21830000 | 動力分電盤,VCB PANEL(UC001、UC002),900mm(W),2350mm(H),2000mm(D),2.0t,SUS304,屋內型靜電粉體烤漆,落地式 | VA008193
2020-12-15 | 台幣 | 565700 | 2 | E0202040SF00900Y00T21830000 | 動力分電盤,TR PANEL(UC003、UC004),1000mm(W),2350mm(H),2000mm(D),2.0t,SUS304,屋內型靜電粉體烤漆,落地式 | VA008193
2020-12-15 | 台幣 | 386580 | 2 | E0202040SF00900Y00T21830000 | 動力分電盤,TR PANEL(UC003、UC004),1000mm(W),2350mm(H),2000mm(D),2.0t,SUS304,屋內型靜電粉體烤漆,落地式 | VA008193
2020-12-15 | 台幣 | 157420 | 4 | E0202040SC00300Y01821830000 | 動力分電盤,MCC PANEL(UC007 UC008),600mm(W),2350mm(H),550mm(D),2.0t,SUS304,屋內型靜電粉體烤漆,落地式 | VA008193
2020-12-15 | 台幣 | 288040 | 2 | E0202040SE00600U01921830000 | 動力分電盤,NFB PANEL(UC009 UC010),800mm(W),2000mm(H),750mm(D),2.0t,SUS304,屋內型靜電粉體烤漆,落地式 | VA008193
2020-12-15 | 台幣 | 189153.3 | 6 | E0202040SJ00300N01821830000 | 動力分電盤,MCC-1 PANEL(UH003 UH004),600mm(W),2350mm(H),550mm(D),2.0t,SUS304,屋內型靜電粉體烤漆,落地式 | VA008193
2020-12-15 | 台幣 | 593140 | 2 | E0202040SG00800N00T21830000 | 動力分電盤,VCB PANEL(UC001、UC002),900mm(W),2350mm(H),2000mm(D),2.0t,SUS304,屋內型靜電粉體烤漆,落地式 | VA008193
2020-12-15 | 台幣 | 616100 | 2 | E0202040SF00900Y00T21830000 | 動力分電盤,TR PANEL(UC003、UC004),1000mm(W),2350mm(H),2000mm(D),2.0t,SUS304,屋內型靜電粉體烤漆,落地式 | VA008193
2020-12-15 | 台幣 | 87000 | 1 | E02020A0TF00B00U00D43H31800 | PLC盤,PLC-3F-1 PLC PANEL,1200mm(W),2000mm(H),450mm(D),2.0/2.3t,SPHC,屋內防塵防水型粉體塗裝,落地式,附側板 | VA001851
2020-12-16 | 台幣 | 98405 | 1 | E0202010T100600A0045382001D | 中繼分電盤,EMP2,800mm(W),1200mm(H),350mm(D),3.2/2.3t,SPHC,屋內型靜電粉體烤漆,直立式,膜厚50um以上 | V4126
2020-12-16 | 台幣 | 257702 | 1 | E0202040T400900Y01C5382001D | 動力分電盤,TIE,1000mm(W),2350mm(H),1600mm(D),3.2/2.3t,SPHC,屋內型靜電粉體烤漆,直立式,膜厚50um以上 | V4126
2020-12-16 | 台幣 | 686925 | 1 | E0202040T200B00Y01C5382001D | 動力分電盤,EMP2 PANEL,1200mm(W),2350mm(H),1600mm(D),3.2/2.3t,SPHC,屋內型靜電粉體烤漆,直立式,膜厚50um以上 | V4126
2020-12-16 | 台幣 | 81159 | 1 | E0202040T300900C00553D2001D | 動力分電盤,FP2 PANEL,1000mm(W),1800mm(H),400mm(D),3.2/2.3t,SPHC,屋外型靜電粉體塗裝烤漆,直立式,膜厚50um以上 | V4126
2020-12-29 | 台幣 | 123000 | 1 | E02021C0TG0030060012E310000 | 動力照明配電盤,#1 E/M RM UH007,#1 E/M RM UH008 PANEL,600mm(W),800mm(H),150mm(D),2.0t,SUS316,屋內型,壁掛式 | VA003692
2020-12-29 | 台幣 | 295200 | 1 | E02021C0TH0030060012E310000 | 動力照明配電盤,#2 E/M RM UH007,#2 E/M RM UH008,,#3 E/M RM UH009,,#3 E/M RM UH010 PANEL,600mm(W),800mm(H),150mm(D),2.0t,SUS316,屋內型,壁掛式 | VA003692
2021-01-19 | 台幣 | 137659 | 1 | E0202040TV00600800GM1430000 | 動力分電盤,G988A/B,800mm(W),1000mm(H),600mm(D),3.2/2.0t,SUS304,屋外型,落地式 | VA002077
2021-01-19 | 台幣 | 93814 | 1 | E0202040TW00600T00MM3330000 | 動力分電盤,PP-AHU-01,800mm(W),2150mm(H),800mm(D),3.2/2.0t,SPHC,屋內型,落地式 | VA002077
2021-01-19 | 台幣 | 93887 | 1 | E0202040TX00600T00MM3330000 | 動力分電盤,PP-AHU-02,800mm(W),2150mm(H),800mm(D),3.2/2.0t,SPHC,屋內型,落地式 | VA002077
2021-01-19 | 台幣 | 93960 | 1 | E0202040TY00600T00MM3330000 | 動力分電盤,PP-AHU-03A,800mm(W),2150mm(H),800mm(D),3.2/2.0t,SPHC,屋內型,落地式 | VA002077
2021-01-19 | 台幣 | 167483 | 1 | E0202040TM00600T00MM3330000 | 動力分電盤,EP-WPB-01,800mm(W),2150mm(H),800mm(D),3.2/2.0t,SPHC,屋內型,落地式 | VA002077
2021-01-19 | 台幣 | 133739 | 1 | E0202040VT005008004M1430000 | 動力分電盤,G995、G984A PANEL,700mm(W),1000mm(H),350mm(D),3.2/2.0t,SUS304,屋外型,落地式 | VA002077
2021-01-19 | 台幣 | 137659 | 1 | E0202040TP00600800GM1430000 | 動力分電盤,G993A/B,800mm(W),1000mm(H),600mm(D),3.2/2.0t,SUS304,屋外型,落地式 | VA002077
2021-01-19 | 台幣 | 137659 | 1 | E0202040TQ00600800GM1430000 | 動力分電盤,G997A/B,800mm(W),1000mm(H),600mm(D),3.2/2.0t,SUS304,屋外型,落地式 | VA002077
2021-01-19 | 台幣 | 138105 | 1 | E0202040TS00600800GM1430000 | 動力分電盤,G986A/B,800mm(W),1000mm(H),600mm(D),3.2/2.0t,SUS304,屋外型,落地式 | VA002077
2021-01-19 | 台幣 | 114604 | 1 | E0202040TR00300800GM1430000 | 動力分電盤,G984A,600mm(W),1000mm(H),600mm(D),3.2/2.0t,SUS304,屋外型,落地式 | VA002077
2021-01-19 | 台幣 | 23263 | 1 | E0202040UM00300700223330000 | 動力分電盤,ERP-A304,600mm(W),900mm(H),250mm(D),2.0t,SPHC,屋內型,落地式 | VA002077
2021-01-19 | 台幣 | 20775 | 1 | E0202040UH00300700223330000 | 動力分電盤,ELP-A208,600mm(W),900mm(H),250mm(D),2.0t,SPHC,屋內型,落地式 | VA002077
2021-01-19 | 台幣 | 22428 | 1 | E0202040UJ00300700223330000 | 動力分電盤,ELP-A304,600mm(W),900mm(H),250mm(D),2.0t,SPHC,屋內型,落地式 | VA002077
2021-01-19 | 台幣 | 19986 | 1 | E0202040UK00300600223330000 | 動力分電盤,ELP-B101,600mm(W),800mm(H),250mm(D),2.0t,SPHC,屋內型,落地式 | VA002077
2021-01-19 | 台幣 | 26224 | 1 | E0202040UN00300900223330000 | 動力分電盤,RP-A115,600mm(W),1100mm(H),250mm(D),2.0t,SPHC,屋內型,落地式 | VA002077
2021-01-19 | 台幣 | 19610 | 1 | E0202040UP00300600223330000 | 動力分電盤,RP-A208,600mm(W),800mm(H),250mm(D),2.0t,SPHC,屋內型,落地式 | VA002077
2021-01-19 | 台幣 | 19610 | 1 | E0202040UQ00300600223330000 | 動力分電盤,RP-B101,600mm(W),800mm(H),250mm(D),2.0t,SPHC,屋內型,落地式 | VA002077
2021-01-19 | 台幣 | 19046 | 1 | E0202040UR00300600223330000 | 動力分電盤,RP-B102,600mm(W),800mm(H),250mm(D),2.0t,SPHC,屋內型,落地式 | VA002077
2021-01-19 | 台幣 | 19046 | 1 | E0202040US00300600223330000 | 動力分電盤,RP-C101,600mm(W),800mm(H),250mm(D),2.0t,SPHC,屋內型,落地式 | VA002077
2021-01-19 | 台幣 | 19986 | 1 | E0202040UF00300600223330000 | 動力分電盤,LP-C102,600mm(W),800mm(H),250mm(D),2.0t,SPHC,屋內型,落地式 | VA002077
2021-01-19 | 台幣 | 19986 | 1 | E0202040UB00300600223330000 | 動力分電盤,LP-A208,600mm(W),800mm(H),250mm(D),2.0t,SPHC,屋內型,落地式 | VA002077
2021-01-19 | 台幣 | 19986 | 1 | E0202040UC00300600223330000 | 動力分電盤,LP-A304,600mm(W),800mm(H),250mm(D),2.0t,SPHC,屋內型,落地式 | VA002077
2021-01-19 | 台幣 | 272283 | 1 | E0202040UG00300N00323330000 | 動力分電盤,RLP-A115,600mm(W),2350mm(H),300mm(D),2.0t,SPHC,屋內型,落地式 | VA002077
2021-01-19 | 台幣 | 19986 | 1 | E0202040U800300600223330000 | 動力分電盤,ELP-A115,600mm(W),800mm(H),250mm(D),2.0t,SPHC,屋內型,落地式 | VA002077
2021-01-19 | 台幣 | 20537 | 1 | E0202040UL00300600223330000 | 動力分電盤,ELP-B102,600mm(W),800mm(H),250mm(D),2.0t,SPHC,屋內型,落地式 | VA002077
2021-01-19 | 台幣 | 41334 | 1 | E0202040U600600800223330000 | 動力分電盤,EP-LP-02,800mm(W),1000mm(H),250mm(D),2.0t,SPHC,屋內型,落地式 | VA002077
2021-01-19 | 台幣 | 39584 | 1 | E0202040U700600800223330000 | 動力分電盤,PP-RP-01,800mm(W),1000mm(H),250mm(D),2.0t,SPHC,屋內型,落地式 | VA002077
2021-01-19 | 台幣 | 39496 | 1 | E0202040U900600800223330000 | 動力分電盤,EP-RP-02,800mm(W),1000mm(H),250mm(D),2.0t,SPHC,屋內型,落地式 | VA002077
2021-01-19 | 台幣 | 21394 | 1 | E0202040UA00300600223330000 | 動力分電盤,LP-A115,600mm(W),800mm(H),250mm(D),2.0t,SPHC,屋內型,落地式 | VA002077
2021-01-19 | 台幣 | 21088 | 1 | E0202040UD00300600223330000 | 動力分電盤,LP-B101,600mm(W),800mm(H),250mm(D),2.0t,SPHC,屋內型,落地式 | VA002077
2021-01-19 | 台幣 | 19986 | 1 | E0202040UE00300600223330000 | 動力分電盤,LP-B102,600mm(W),800mm(H),250mm(D),2.0t,SPHC,屋內型,落地式 | VA002077
2021-01-19 | 台幣 | 93960 | 1 | E0202040TZ00600T00MM3330000 | 動力分電盤,PP-AHU-03B,800mm(W),2150mm(H),800mm(D),3.2/2.0t,SPHC,屋內型,落地式 | VA002077
2021-01-19 | 台幣 | 101228 | 1 | E0202040U100600U005M3330000 | 動力分電盤,PP-PAC-01,800mm(W),2000mm(H),400mm(D),3.2/2.0t,SPHC,屋內型,落地式 | VA002077
2021-01-19 | 台幣 | 101228 | 1 | E0202040U200600U005M3430000 | 動力分電盤,PP-PAC-02,800mm(W),2000mm(H),400mm(D),3.2/2.0t,SPHC,屋外型,落地式 | VA002077
2021-01-19 | 台幣 | 44537 | 1 | E0202040U300500A00223430000 | 動力分電盤,EP-PAC-03A,700mm(W),1200mm(H),250mm(D),2.0t,SPHC,屋外型,落地式 | VA002077
2021-01-19 | 台幣 | 44537 | 1 | E0202040U400500A00223430000 | 動力分電盤,EP-PAC-03B,700mm(W),1200mm(H),250mm(D),2.0t,SPHC,屋外型,落地式 | VA002077
2021-01-19 | 台幣 | 41334 | 1 | E0202040U500600800223330000 | 動力分電盤,PP-LP-01,800mm(W),1000mm(H),250mm(D),2.0t,SPHC,屋內型,落地式 | VA002077
2021-01-19 | 台幣 | 87078 | 1 | E0202040TU00300800GM1430000 | 動力分電盤,G991,600mm(W),1000mm(H),600mm(D),3.2/2.0t,SUS304,屋外型,落地式 | VA002077
2021-01-19 | 台幣 | 137895 | 1 | E0202040TT00600800GM1430000 | 動力分電盤,G989A/B,800mm(W),1000mm(H),600mm(D),3.2/2.0t,SUS304,屋外型,落地式 | VA002077
2021-02-04 | 台幣 | 644733 | 1 | E0202040VZ00B00Y006F213001P | 動力分電盤,PA4-M,1200mm(W),2350mm(H),500mm(D),2.3/3.0t,SS41,屋內型粉體塗裝,落地式,附腳座600高 | VA004915
2021-02-04 | 台幣 | 127474 | 1 | E0202040VX00900Y006F213001P | 動力分電盤,FFU4F-M PANEL,1000mm(W),2350mm(H),500mm(D),2.3/3.0t,SS41,屋內型粉體塗裝,落地式,附腳座600高 | VA004915
2021-02-04 | 台幣 | 78249 | 1 | E0202040W100800N006F213001P | 動力分電盤,PL4F-M PANEL,900mm(W),2350mm(H),500mm(D),2.3/3.0t,SS41,屋內型粉體塗裝,落地式,附腳座600高 | VA004915
2021-02-04 | 台幣 | 33708 | 1 | E0202030W2006006003F2110000 | UPS用分電盤,UPS PANEL,800mm(W),800mm(H),300mm(D),2.3/3.0t,SS41,屋內型粉體塗裝,壁掛式 | VA004915
2021-02-04 | 台幣 | 156072 | 1 | E0202040VY00B00N006F213001P | 動力分電盤,ML4F-M PANEL,1200mm(W),2350mm(H),500mm(D),2.3/3.0t,SS41,屋內型粉體塗裝,落地式,附腳座600高 | VA004915
2021-02-04 | 台幣 | 2060708 | 1 | E0202040VU01E00N015F2130000 | 動力分電盤,AVC#2 PANEL,1300mm(W),2350mm(H),1800mm(D),2.3/3.0t,SS41,屋內型粉體塗裝,落地式 | VA004915
2021-02-04 | 台幣 | 88799 | 1 | E0202040VV00800N006F213001P | 動力分電盤,EMP4F-M&EML4F-M PANEL,900mm(W),2350mm(H),500mm(D),2.3/3.0t,SS41,屋內型粉體塗裝,落地式,附腳座600高 | VA004915
2021-02-04 | 台幣 | 53113 | 2 | E0202040VW01Z018003F2110000 | 動力分電盤,EPA4F-1&EL4F-1、EPA4F-2&EL4F-2 PANEL,650+650mm(W),850mm(H),300mm(D),2.3/3.0t,SS41,屋內型粉體塗裝,壁掛式 | VA004915
2021-02-04 | 台幣 | 93242 | 1 | E0202040JF00600N006F213001P | 動力分電盤,PL1&L1 PANEL,800mm(W),2350mm(H),500mm(D),2.3/3.0t,SS41,屋內型粉體塗裝,落地式,附腳座600高 | VA004915
2021-02-04 | 台幣 | 93242 | 1 | E0202040JG00600N006F213001P | 動力分電盤,PL2&L2 PANEL,800mm(W),2350mm(H),500mm(D),2.3/3.0t,SS41,屋內型粉體塗裝,落地式,附腳座600高 | VA004915
2021-02-04 | 台幣 | 86578 | 1 | E0202040W300600N006F2130000 | 動力分電盤,PL3/L3 PANEL,800mm(W),2350mm(H),500mm(D),2.3/3.0t,SS41,屋內型粉體塗裝,落地式 | VA004915
2021-02-04 | 台幣 | 73670 | 7 | E0202040W400600N006F2130000 | 動力分電盤,PL5/L11 PANEL,800mm(W),2350mm(H),500mm(D),2.3/3.0t,SS41,屋內型粉體塗裝,落地式 | VA004915
2021-02-17 | 台幣 | 300000 | 1 | E0202040W500900Y00G5383001D | 動力分電盤,CT-4 PANEL,1000mm(W),2350mm(H),600mm(D),3.2/2.3t,SPHC,屋內型靜電粉體烤漆,落地式,膜厚50um以上 | V4126
2021-04-15 | 台幣 | 250600 | 2 | E0202040WP00B00N006F2130022 | 動力分電盤,P2E-M PANEL,1200mm(W),2350mm(H),500mm(D),2.3/3.0t,SS41,屋內型粉體塗裝,落地式,附腳架450mmH | VA004915
2021-04-15 | 台幣 | 133000 | 1 | E0202040RV00900N006F2130022 | 動力分電盤,FFU5F-M PANEL,1000mm(W),2350mm(H),500mm(D),2.3/3.0t,SS41,屋內型粉體塗裝,落地式,附腳架450mmH | VA004915
2021-04-15 | 台幣 | 56007 | 1 | E0202040WM00501V003F2110000 | 動力分電盤,EP5F&EL5F PANEL,700mm(W),900+900mm(H),300mm(D),2.3/3.0t,SS41,屋內型粉體塗裝,壁掛式 | VA004915
2021-04-15 | 台幣 | 28936 | 1 | E0202040WN01Z018003F2110000 | 動力分電盤,EP5F-1&EL5F-1 PANEL,650+650mm(W),850mm(H),300mm(D),2.3/3.0t,SS41,屋內型粉體塗裝,壁掛式 | VA004915
2021-04-15 | 台幣 | 123322 | 1 | E0202040RW00900N006F2130022 | 動力分電盤,ML5F-M PANEL,1000mm(W),2350mm(H),500mm(D),2.3/3.0t,SS41,屋內型粉體塗裝,落地式,附腳架450mmH | VA004915
2021-04-15 | 台幣 | 293504 | 1 | E0202040JE00600N006F2130022 | 動力分電盤,L3-L6 PANEL,800mm(W),2350mm(H),500mm(D),2.3/3.0t,SS41,屋內型粉體塗裝,落地式,附腳架450mmH | VA004915
2021-04-15 | 台幣 | 83452 | 1 | E0202040JF00600Y006F2130022 | 動力分電盤,PL1&L1 PANEL,800mm(W),2350mm(H),500mm(D),2.3/3.0t,SS41,屋內型粉體塗裝,落地式,附腳架450mmH | VA004915
2021-04-15 | 台幣 | 83452 | 1 | E0202040JG00600N006F2130022 | 動力分電盤,PL2&L2 PANEL,800mm(W),2350mm(H),500mm(D),2.3/3.0t,SS41,屋內型粉體塗裝,落地式,附腳架450mmH | VA004915
2021-04-15 | 台幣 | 87591 | 1 | E0202040JH00600N006F2130000 | 動力分電盤,PL3&L7 PANEL,800mm(W),2350mm(H),500mm(D),2.3/3.0t,SS41,屋內型粉體塗裝,落地式 | VA004915
2021-04-16 | 台幣 | 37000 | 1 | E0202040Y900401800323110025 | 動力分電盤,P41-6-1 PANEL,650mm(W),850mm(H),300mm(D),2.0t,SPHC,屋內型粉體塗裝,壁掛式,3W,3φ/460V | VA004915
2021-05-06 | 台幣 | 113772 | 1 | E020204IBZ006008005M2230000 | 動力分電盤,NA-PP2-F05 PANEL,800mm(W),1000mm(H),400mm(D),3.2/2.0t,SS41,屋外型粉體塗裝,落地式 | VA002077
2021-05-06 | 台幣 | 110996 | 1 | E0202040WL006008005M2210000 | 動力分電盤,NA-R3-F03 PANEL,800mm(W),1000mm(H),400mm(D),3.2/2.0t,SS41,屋外型粉體塗裝,壁掛式 | VA002077
2021-05-06 | 台幣 | 78688 | 1 | E0202041C3005009005M2210000 | 動力分電盤,EA-LP3-F01 PANEL,700mm(W),1100mm(H),400mm(D),3.2/2.0t,SS41,屋外型粉體塗裝,壁掛式 | VA002077
2021-05-06 | 台幣 | 86603 | 1 | E0202041C4005009005M2210000 | 動力分電盤,NA-LR3-F01 PANEL,700mm(W),1100mm(H),400mm(D),3.2/2.0t,SS41,屋外型粉體塗裝,壁掛式 | VA002077
2021-05-06 | 台幣 | 117113 | 1 | E0202040WK006008005M2210000 | 動力分電盤,NA-L3-F01 PANEL,800mm(W),1000mm(H),400mm(D),3.2/2.0t,SS41,屋外型粉體塗裝,壁掛式 | VA002077
2021-05-06 | 台幣 | 117113 | 1 | E0202040WH006008005M2210000 | 動力分電盤,EA-L3-F01 PANEL,800mm(W),1000mm(H),400mm(D),3.2/2.0t,SS41,屋外型粉體塗裝,壁掛式 | VA002077
2021-05-06 | 台幣 | 75901 | 1 | E0202040WJ006008005M2210000 | 動力分電盤,EA-L3-F02 PANEL,800mm(W),1000mm(H),400mm(D),3.2/2.0t,SS41,屋外型粉體塗裝,壁掛式 | VA002077
2021-05-06 | 台幣 | 192872 | 1 | E0202040WA00600B00MM2230000 | 動力分電盤,NA-PP3-F01 PANEL,800mm(W),2100mm(H),800mm(D),3.2/2.0t,SS41,屋外型粉體塗裝,落地式 | VA002077
2021-05-06 | 台幣 | 41053 | 1 | E0202040W800500600322210000 | 動力分電盤,MTS PANEL,700mm(W),800mm(H),300mm(D),2.0t,SS41,屋外型粉體塗裝,壁掛式 | VA002077
2021-05-06 | 台幣 | 5055 | 1 | E0202040WE00100100822210000 | 動力分電盤,TEMP DS8 PANEL,300mm(W),300mm(H),200mm(D),2.0t,SS41,屋外型粉體塗裝,壁掛式 | VA002077
2021-05-06 | 台幣 | 101169 | 1 | E0202040WC00600C00G22230000 | 動力分電盤,NA-MR3-F01 PANEL,800mm(W),1800mm(H),600mm(D),2.0t,SS41,屋外型粉體塗裝,落地式 | VA002077
2021-05-06 | 台幣 | 107004 | 1 | E0202041C2006008005M2210000 | 動力分電盤,NA-PP3-F04 PANEL,800mm(W),1000mm(H),400mm(D),3.2/2.0t,SS41,屋外型粉體塗裝,壁掛式 | VA002077
2021-05-06 | 台幣 | 110996 | 1 | E0202041BZ006008005M2230000 | 動力分電盤,NA-R2-F15 PANEL,800mm(W),1000mm(H),400mm(D),3.2/2.0t,SS41,屋外型粉體塗裝,落地式 | VA002077
2021-05-06 | 台幣 | 110996 | 1 | E0202042A0006008005M2230000 | 動力分電盤,NA-R2-F16 PANEL,800mm(W),1000mm(H),400mm(D),3.2/2.0t,SS41,屋外型粉體塗裝,落地式 | VA002077
2021-05-06 | 台幣 | 229436 | 1 | E0202040W900900B007M2230000 | 動力分電盤,NA-MP3-F01 PANEL,1000mm(W),2100mm(H),1000mm(D),3.2/2.0t,SS41,屋外型粉體塗裝,落地式 | VA002077
2021-05-06 | 台幣 | 148168 | 1 | E0202040W700600B00MM2230000 | 動力分電盤,EA-MP3-F01 PANEL,800mm(W),2100mm(H),800mm(D),3.2/2.0t,SS41,屋外型粉體塗裝,落地式 | VA002077
2021-05-06 | 台幣 | 113313 | 1 | E0202041BT006008005M2230000 | 動力分電盤,NA-L2-F03 PANEL,800mm(W),1000mm(H),400mm(D),3.2/2.0t,SS41,屋外型粉體塗裝,落地式 | VA002077
2021-05-06 | 台幣 | 113313 | 1 | E0202041BU006008005M2230000 | 動力分電盤,EA-L2-F02 PANEL,800mm(W),1000mm(H),400mm(D),3.2/2.0t,SS41,屋外型粉體塗裝,落地式 | VA002077
2021-05-06 | 台幣 | 110996 | 1 | E0202041BV006008005M2230000 | 動力分電盤,NA-R2-F11 PANEL,800mm(W),1000mm(H),400mm(D),3.2/2.0t,SS41,屋外型粉體塗裝,落地式 | VA002077
2021-05-06 | 台幣 | 110996 | 1 | E0202041BW006008005M2230000 | 動力分電盤,NA-R2-F12 PANEL,800mm(W),1000mm(H),400mm(D),3.2/2.0t,SS41,屋外型粉體塗裝,落地式 | VA002077
2021-05-06 | 台幣 | 110996 | 1 | E0202041BX006008005M2230000 | 動力分電盤,NA-R2-F13 PANEL,800mm(W),1000mm(H),400mm(D),3.2/2.0t,SS41,屋外型粉體塗裝,落地式 | VA002077
2021-05-06 | 台幣 | 110996 | 1 | E0202041BY006008005M2230000 | 動力分電盤,NA-R2-F14 PANEL,800mm(W),1000mm(H),400mm(D),3.2/2.0t,SS41,屋外型粉體塗裝,落地式 | VA002077
2021-05-10 | 台幣 | 240900 | 1 | E0202040YD00601K0150F100032 | 動力分電盤,BUS RISER A PANEL,800mm(W),2500mm(H),1800mm(D),SECC,屋內型粉體塗裝,依IEC標準 | VA007943
2021-05-10 | 台幣 | 2821560 | 1 | E0202040YC00B00N00T3F100032 | 動力分電盤,PS5A1、PS5B1、PN5A1、PN5B1 PANEL,1200mm(W),2350mm(H),2000mm(D),3.0/2.0t,SECC,屋內型粉體塗裝,依IEC標準 | VA007943
2021-05-10 | 台幣 | 2069856 | 1 | E0202040YB00B00N00T3F100032 | 動力分電盤,PS5A、PS5B、PN5A、PN5B PANEL,1200mm(W),2350mm(H),2000mm(D),3.0/2.0t,SECC,屋內型粉體塗裝,依IEC標準 | VA007943
2021-05-10 | 台幣 | 403020 | 1 | E0202040YX00901C0052F100032 | 動力分電盤,GSHP-A、GSHP-C PANEL,1000mm(W),1700mm(H),400mm(D),2.0t,SECC,屋內型粉體塗裝,依IEC標準 | VA007943
2021-05-10 | 台幣 | 221768 | 1 | E0202040YY00901C0052F100032 | 動力分電盤,GSHP-B PANEL,1000mm(W),1700mm(H),400mm(D),2.0t,SECC,屋內型粉體塗裝,依IEC標準 | VA007943
2021-05-10 | 台幣 | 677700 | 1 | E0202040YW00601K0150F100032 | 動力分電盤,BUS RISER A~BUS RISER C PANEL,800mm(W),2500mm(H),1800mm(D),SECC,屋內型粉體塗裝,依IEC標準 | VA007943
2021-05-10 | 台幣 | 43418 | 1 | E0202040YU00600A0032F100032 | 動力分電盤,MCCB-T1 PANEL,800mm(W),1200mm(H),300mm(D),2.0t,SECC,屋內型粉體塗裝,依IEC標準 | VA007943
2021-05-10 | 台幣 | 141981 | 1 | E0202040YV00900N0072F100032 | 動力分電盤,ATS PANEL,1000mm(W),2350mm(H),1000mm(D),2.0t,SECC,屋內型粉體塗裝,依IEC標準 | VA007943
2021-05-10 | 台幣 | 70029 | 1 | E0202040YP0030180082F100032 | 動力分電盤,ACP PANEL,600mm(W),850mm(H),200mm(D),2.0t,SECC,屋內型粉體塗裝,依IEC標準 | VA007943
2021-05-10 | 台幣 | 14812 | 1 | E0202040YQ00K0020012F100032 | 動力分電盤,ERA PANEL,500mm(W),500mm(H),150mm(D),2.0t,SECC,屋內型粉體塗裝,依IEC標準 | VA007943
2021-05-10 | 台幣 | 15014 | 1 | E0202040YR00K0020012F100032 | 動力分電盤,ERB PANEL,500mm(W),500mm(H),150mm(D),2.0t,SECC,屋內型粉體塗裝,依IEC標準 | VA007943
2021-05-10 | 台幣 | 68366 | 1 | E0202040YS00500L0082E200033 | 動力分電盤,EFPA PANEL,700mm(W),950mm(H),200mm(D),2.0t,SUS316,屋外型粉體塗裝,IP45、依IEC標準 | VA007943
2021-05-10 | 台幣 | 362113 | 1 | E0202040YT00B00N00T2F100032 | 動力分電盤,TR-T1 PANEL,1200mm(W),2350mm(H),2000mm(D),2.0t,SECC,屋內型粉體塗裝,依IEC標準 | VA007943
2021-05-10 | 台幣 | 440270 | 1 | E0202040YH00900Y01D3F100032 | 動力分電盤,EMPB PANEL,1000mm(W),2350mm(H),1500mm(D),3.0/2.0t,SECC,屋內型粉體塗裝,依IEC標準 | VA007943
2021-05-10 | 台幣 | 237232 | 1 | E0202040YJ00900Y00T3F100032 | 動力分電盤,ESCB PANEL,1000mm(W),2350mm(H),2000mm(D),3.0/2.0t,SECC,屋內型粉體塗裝,依IEC標準 | VA007943
2021-05-10 | 台幣 | 238388 | 1 | E0202040YK00B00Y00T3F100032 | 動力分電盤,ETRFB PANEL,1200mm(W),2350mm(H),2000mm(D),3.0/2.0t,SECC,屋內型粉體塗裝,依IEC標準 | VA007943
2021-05-10 | 台幣 | 84175 | 1 | E0202040YL00301G0012F100032 | 動力分電盤,EPB PANEL,600mm(W),750mm(H),150mm(D),2.0t,SECC,屋內型粉體塗裝,依IEC標準 | VA007943
2021-05-10 | 台幣 | 132950 | 1 | E0202040YM0030040012E200033 | 動力分電盤,OPA、OPB PANEL,600mm(W),600mm(H),150mm(D),2.0t,SUS316,屋外型粉體塗裝,IP45、依IEC標準 | VA007943
2021-05-10 | 台幣 | 65583 | 1 | E0202040YN0030180082E200033 | 動力分電盤,PA1 PANEL,600mm(W),850mm(H),200mm(D),2.0t,SUS316,屋外型粉體塗裝,IP45、依IEC標準 | VA007943
2021-05-10 | 台幣 | 503427 | 1 | E0202040YE00900N01D3F100032 | 動力分電盤,EMPA PANEL,1000mm(W),2350mm(H),1500mm(D),3.0/2.0t,SECC,屋內型粉體塗裝,依IEC標準 | VA007943
2021-05-10 | 台幣 | 221232 | 1 | E0202040YF00900N00T3F100032 | 動力分電盤,ESCA PANEL,1000mm(W),2350mm(H),2000mm(D),3.0/2.0t,SECC,屋內型粉體塗裝,依IEC標準 | VA007943
2021-05-10 | 台幣 | 149578 | 1 | E0202040YG00500A0022F100032 | 動力分電盤,EPA PANEL,700mm(W),1200mm(H),250mm(D),2.0t,SECC,屋內型粉體塗裝,依IEC標準 | VA007943
2021-06-18 | 台幣 | 589111 | 2 | E0202041EM00B00N00753E2001D | 動力分電盤,AHU-1F PANEL,1200mm(W),2350mm(H),1000mm(D),3.2/2.3t,SPHC,屋內型靜電粉體塗裝烤漆,直立式,膜厚50um以上 | V4126
2021-06-18 | 台幣 | 67892 | 1 | E0202041EN00500900863E1001D | 動力分電盤,L2F-U PANEL,700mm(W),1100mm(H),200mm(D),2.3t,SPHC,屋內型靜電粉體塗裝烤漆,壁掛式,膜厚50um以上 | V4126
2021-06-18 | 台幣 | 63002 | 1 | E0202041EP00500900863E1001D | 動力分電盤,L2F-E PANEL,700mm(W),1100mm(H),200mm(D),2.3t,SPHC,屋內型靜電粉體塗裝烤漆,壁掛式,膜厚50um以上 | V4126
2021-06-18 | 台幣 | 68264 | 1 | E0202041EQ00500900863E1001D | 動力分電盤,L2F-N PANEL,700mm(W),1100mm(H),200mm(D),2.3t,SPHC,屋內型靜電粉體塗裝烤漆,壁掛式,膜厚50um以上 | V4126
2021-06-18 | 台幣 | 695736 | 2 | E0202041ER00B00N00753E2001D | 動力分電盤,MAU2-3F PANEL,1200mm(W),2350mm(H),1000mm(D),3.2/2.3t,SPHC,屋內型靜電粉體塗裝烤漆,直立式,膜厚50um以上 | V4126
2021-06-18 | 台幣 | 141486 | 1 | E0202041ES00600N00753E2001D | 動力分電盤,MP-1 PANEL,800mm(W),2350mm(H),1000mm(D),3.2/2.3t,SPHC,屋內型靜電粉體塗裝烤漆,直立式,膜厚50um以上 | V4126
2021-06-18 | 台幣 | 503264.5 | 2 | E0202041EZ00900N00753E2001D | 動力分電盤,DCP-3F PANEL,1000mm(W),2350mm(H),1000mm(D),3.2/2.3t,SPHC,屋內型靜電粉體塗裝烤漆,直立式,膜厚50um以上 | V4126
2021-06-18 | 台幣 | 156011 | 1 | E0202041ET00600N00753E2001D | 動力分電盤,MP-2 PANEL,800mm(W),2350mm(H),1000mm(D),3.2/2.3t,SPHC,屋內型靜電粉體塗裝烤漆,直立式,膜厚50um以上 | V4126
2021-06-18 | 台幣 | 176087.5 | 2 | E0202041EV00900N00753E2001D | 動力分電盤,FFU-2 PANEL,1000mm(W),2350mm(H),1000mm(D),3.2/2.3t,SPHC,屋內型靜電粉體塗裝烤漆,直立式,膜厚50um以上 | V4126
2021-06-18 | 台幣 | 167774.5 | 2 | E0202041EU00900N00753E2001D | 動力分電盤,FFU-1 PANEL,1000mm(W),2350mm(H),1000mm(D),3.2/2.3t,SPHC,屋內型靜電粉體塗裝烤漆,直立式,膜厚50um以上 | V4126
2021-06-18 | 台幣 | 130743 | 1 | E0202041EW00600N00753E2001D | 動力分電盤,FFU-M PANEL,800mm(W),2350mm(H),1000mm(D),3.2/2.3t,SPHC,屋內型靜電粉體塗裝烤漆,直立式,膜厚50um以上 | V4126
2021-06-18 | 台幣 | 544354 | 2 | E0202041EX00900N00753E2001D | 動力分電盤,AHU-3F PANEL,1000mm(W),2350mm(H),1000mm(D),3.2/2.3t,SPHC,屋內型靜電粉體塗裝烤漆,直立式,膜厚50um以上 | V4126
2021-06-18 | 台幣 | 9947 | 1 | E0202041EY00K00200163E1001D | 動力分電盤,AHU-3F-A03 PANEL,500mm(W),500mm(H),150mm(D),2.3t,SPHC,屋內型靜電粉體塗裝烤漆,壁掛式,膜厚50um以上 | V4126
2021-07-21 | 台幣 | 370980 | 1 | E0202040ZK00800N01CN3330000 | 動力分電盤,ACB4A3 PANEL,900mm(W),2350mm(H),1600mm(D),2.3/3.2t,SPHC,屋內型,落地式 | VA003135
2021-07-21 | 台幣 | 394266.67 | 3 | E0202040ZN00800Y01CN3330000 | 動力分電盤,ACB4A32，ACB4A33，ACB4A34 PANEL,900mm(W),2350mm(H),1600mm(D),2.3/3.2t,SPHC,屋內型,落地式 | VA003135
2021-07-21 | 台幣 | 391333.33 | 3 | E0202040ZL00800N01CN3330000 | 動力分電盤,ACB4A22，ACB4A23，ACB4A24 PANEL,900mm(W),2350mm(H),1600mm(D),2.3/3.2t,SPHC,屋內型,落地式 | VA003135
2021-07-21 | 台幣 | 342920 | 2 | E0202040ZD00800N01CN3330000 | 動力分電盤,ACB4A1，ACB4B1 PANEL,900mm(W),2350mm(H),1600mm(D),2.3/3.2t,SPHC,屋內型,落地式 | VA003135
2021-07-21 | 台幣 | 160340 | 1 | E0202040ZC00800N01CN3330000 | 動力分電盤,4A11 PANEL,900mm(W),2350mm(H),1600mm(D),2.3/3.2t,SPHC,屋內型,落地式 | VA003135
2021-07-21 | 台幣 | 298710 | 1 | E0202040ZE00800N00ZN3330000 | 動力分電盤,4A12 PANEL,900mm(W),2350mm(H),160mm(D),2.3/3.2t,SPHC,屋內型,落地式 | VA003135
2021-07-21 | 台幣 | 152330 | 1 | E0202040ZF00600N01CN3330000 | 動力分電盤,4B11 PANEL,800mm(W),2350mm(H),1600mm(D),2.3/3.2t,SPHC,屋內型,落地式 | VA003135
2021-07-21 | 台幣 | 24260 | 4 | E0202041EE00500600223310000 | 動力分電盤,AC-08F、09F、10F、11F PANEL,700mm(W),800mm(H),250mm(D),2.0t,SPHC,屋內型,壁掛式 | VA003135
2021-07-21 | 台幣 | 27910 | 1 | E0202041EF00500600223310000 | 動力分電盤,AC-12F PANEL,700mm(W),800mm(H),250mm(D),2.0t,SPHC,屋內型,壁掛式 | VA003135
2021-07-21 | 台幣 | 101640 | 1 | E0202041EG00500800221410000 | 動力分電盤,AC-RF1 PANEL,700mm(W),1000mm(H),250mm(D),2.0t,SUS304,屋外型,壁掛式 | VA003135
2021-07-21 | 台幣 | 77460 | 1 | E0202041EH00500800221410000 | 動力分電盤,AC-RF2 PANEL,700mm(W),1000mm(H),250mm(D),2.0t,SUS304,屋外型,壁掛式 | VA003135
2021-07-21 | 台幣 | 44340 | 1 | E02021D1EJ00E00E00423310000 | 空調動力配電箱,AHU_O-201 PANEL,550mm(W),1300mm(H),350mm(D),2.0t,SPHC,屋內型,壁掛式 | VA003135
2021-07-21 | 台幣 | 43791.25 | 8 | E02021D1EK00E00E00423310000 | 空調動力配電箱,AHU_O-801,AHU_0-802,AHU_0-901,AHU_0-902,AHU_0-1001,AHU_0-1002,AHU_0-1101,AHU_0-1102 PANEL,550mm(W),1300mm(H),350mm(D),2.0t,SPHC,屋內型,壁掛式 | VA003135
2021-07-21 | 台幣 | 14300 | 4 | E0202041E800500600223310000 | 動力分電盤,ACP-49、4A、4B、4C PANEL,700mm(W),800mm(H),250mm(D),2.0t,SPHC,屋內型,壁掛式 | VA003135
2021-07-21 | 台幣 | 11750 | 2 | E0202041E900500600223310000 | 動力分電盤,ACP-4D、4E PANEL,700mm(W),800mm(H),250mm(D),2.0t,SPHC,屋內型,壁掛式 | VA003135
2021-07-21 | 台幣 | 69360 | 1 | E0202041EA00901D00723320000 | 動力分電盤,AC-6F1 PANEL,1000mm(W),2300mm(H),1000mm(D),2.0t,SPHC,屋內型,直立式 | VA003135
2021-07-21 | 台幣 | 52160 | 1 | E0202041EB00901D00723320000 | 動力分電盤,AC-6F2 PANEL,1000mm(W),2300mm(H),1000mm(D),2.0t,SPHC,屋內型,直立式 | VA003135
2021-07-21 | 台幣 | 22220 | 1 | E0202041EC00500600223310000 | 動力分電盤,AC-6F3 PANEL,700mm(W),800mm(H),250mm(D),2.0t,SPHC,屋內型,壁掛式 | VA003135
2021-07-21 | 台幣 | 80480 | 2 | E0202041ED00500800223310000 | 動力分電盤,AC-ZP、ZPS PANEL,700mm(W),1000mm(H),250mm(D),2.0t,SPHC,屋內型,壁掛式 | VA003135
2021-07-21 | 台幣 | 41940 | 1 | E0202041E200500800223310000 | 動力分電盤,AC-B2F PANEL,700mm(W),1000mm(H),250mm(D),2.0t,SPHC,屋內型,壁掛式 | VA003135
2021-07-21 | 台幣 | 30200 | 1 | E0202041E300500800223310000 | 動力分電盤,AC-B1F PANEL,700mm(W),1000mm(H),250mm(D),2.0t,SPHC,屋內型,壁掛式 | VA003135
2021-07-21 | 台幣 | 26700 | 1 | E0202041E400500600223310000 | 動力分電盤,AC-01F PANEL,700mm(W),800mm(H),250mm(D),2.0t,SPHC,屋內型,壁掛式 | VA003135
2021-07-21 | 台幣 | 31990 | 1 | E0202041E500500600223310000 | 動力分電盤,AC-02F PANEL,700mm(W),800mm(H),250mm(D),2.0t,SPHC,屋內型,壁掛式 | VA003135
2021-07-21 | 台幣 | 9870 | 1 | E0202041E600500400123310000 | 動力分電盤,AC-03F PANEL,700mm(W),600mm(H),150mm(D),2.0t,SPHC,屋內型,壁掛式 | VA003135
2021-07-21 | 台幣 | 8860 | 3 | E0202041E700500400123310000 | 動力分電盤,AC-04F、05F、07F PANEL,700mm(W),600mm(H),150mm(D),2.0t,SPHC,屋內型,壁掛式 | VA003135
2021-07-21 | 台幣 | 16470 | 2 | E0202041DW00500600223310000 | 動力分電盤,ACP-43、65 PANEL,700mm(W),800mm(H),250mm(D),2.0t,SPHC,屋內型,壁掛式 | VA003135
2021-07-21 | 台幣 | 74670 | 4 | E0202041DX00500A00423310000 | 動力分電盤,ACP-31~32、51~52 PANEL,700mm(W),1200mm(H),350mm(D),2.0t,SPHC,屋內型,壁掛式 | VA003135
2021-07-21 | 台幣 | 5450 | 8 | E0202041DY00500400123310000 | 動力分電盤,ACP-33、41、42、4D、4E、63、64、6B PANEL,700mm(W),600mm(H),150mm(D),2.0t,SPHC,屋內型,壁掛式 | VA003135
2021-07-21 | 台幣 | 247950 | 2 | E0202041DZ00900A007N3330000 | 動力分電盤,ACP-61、62 PANEL,1000mm(W),1200mm(H),1000mm(D),2.3/3.2t,SPHC,屋內型,落地式 | VA003135
2021-07-21 | 台幣 | 192715 | 2 | E0202041E0005008002N3430000 | 動力分電盤,ACP-R1、R2 PANEL,700mm(W),1000mm(H),250mm(D),2.3/3.2t,SPHC,屋外型,落地式 | VA003135
2021-07-21 | 台幣 | 37080 | 1 | E0202041E100500800223310000 | 動力分電盤,AC-B3F PANEL,700mm(W),1000mm(H),250mm(D),2.0t,SPHC,屋內型,壁掛式 | VA003135
2021-07-21 | 台幣 | 8990 | 1 | E0202041DQ00500600123310000 | 動力分電盤,URP-121 PANEL,700mm(W),800mm(H),150mm(D),2.0t,SPHC,屋內型,壁掛式 | VA003135
2021-07-21 | 台幣 | 8990 | 1 | E0202041DR00500600123310000 | 動力分電盤,URP-122 PANEL,700mm(W),800mm(H),150mm(D),2.0t,SPHC,屋內型,壁掛式 | VA003135
2021-07-21 | 台幣 | 22500 | 1 | E0202041DS00500600123310000 | 動力分電盤,TLP PANEL,700mm(W),800mm(H),150mm(D),2.0t,SPHC,屋內型,壁掛式 | VA003135
2021-07-21 | 台幣 | 7210 | 1 | E0202041DT00500600123310000 | 動力分電盤,TLP1 PANEL,700mm(W),800mm(H),150mm(D),2.0t,SPHC,屋內型,壁掛式 | VA003135
2021-07-21 | 台幣 | 69590 | 25 | E0202041DU00500A00423310000 | 動力分電盤,ATS-CRAC 301~312、501~512、517 PANEL,700mm(W),1200mm(H),350mm(D),2.0t,SPHC,屋內型,壁掛式 | VA003135
2021-07-21 | 台幣 | 13030 | 10 | E0202041DV00500600223310000 | 動力分電盤,ACP-44~48、66~6A PANEL,700mm(W),800mm(H),250mm(D),2.0t,SPHC,屋內型,壁掛式 | VA003135
2021-07-21 | 台幣 | 10510 | 1 | E0202041DJ00500600123310000 | 動力分電盤,URP-2F1 PANEL,700mm(W),800mm(H),150mm(D),2.0t,SPHC,屋內型,壁掛式 | VA003135
2021-07-21 | 台幣 | 10510 | 1 | E0202041DK00500600123310000 | 動力分電盤,URP-2F2 PANEL,700mm(W),800mm(H),150mm(D),2.0t,SPHC,屋內型,壁掛式 | VA003135
2021-07-21 | 台幣 | 10170 | 1 | E0202041DL00500600123310000 | 動力分電盤,URP-8F1 PANEL,700mm(W),800mm(H),150mm(D),2.0t,SPHC,屋內型,壁掛式 | VA003135
2021-07-21 | 台幣 | 10170 | 1 | E0202041DM00500600123310000 | 動力分電盤,URP-8F2 PANEL,700mm(W),800mm(H),150mm(D),2.0t,SPHC,屋內型,壁掛式 | VA003135
2021-07-21 | 台幣 | 10510 | 3 | E0202041DN00500600123310000 | 動力分電盤,URP-9F1、101、111 PANEL,700mm(W),800mm(H),150mm(D),2.0t,SPHC,屋內型,壁掛式 | VA003135
2021-07-21 | 台幣 | 10170 | 3 | E0202041DP00500600123310000 | 動力分電盤,URP-9F2、102、112 PANEL,700mm(W),800mm(H),150mm(D),2.0t,SPHC,屋內型,壁掛式 | VA003135
2021-07-21 | 台幣 | 7110 | 1 | E0202041DC00500600123310000 | 動力分電盤,NRP-GD PANEL,700mm(W),800mm(H),150mm(D),2.0t,SPHC,屋內型,壁掛式 | VA003135
2021-07-21 | 台幣 | 9060 | 1 | E0202261DD00500600123310000 | 緊急用分電盤,ERP-01F PANEL,700mm(W),800mm(H),150mm(D),2.0t,SPHC,屋內型,壁掛式 | VA003135
2021-07-21 | 台幣 | 9410 | 1 | E0202041DE00500600123310000 | 動力分電盤,ERP-09F PANEL,700mm(W),800mm(H),150mm(D),2.0t,SPHC,屋內型,壁掛式 | VA003135
2021-07-21 | 台幣 | 10510 | 1 | E0202031DF00500600123310000 | UPS用分電盤,URP-B2F PANEL,700mm(W),800mm(H),150mm(D),2.0t,SPHC,屋內型,壁掛式 | VA003135
2021-07-21 | 台幣 | 10730 | 1 | E0202041DG00500500123310000 | 動力分電盤,URP-B1F PANEL,700mm(W),700mm(H),150mm(D),2.0t,SPHC,屋內型,壁掛式 | VA003135
2021-07-21 | 台幣 | 11800 | 1 | E0202041DH00500600123310000 | 動力分電盤,URP-01F PANEL,700mm(W),800mm(H),150mm(D),2.0t,SPHC,屋內型,壁掛式 | VA003135
2021-07-21 | 台幣 | 17010 | 3 | E0202041D600500600123310000 | 動力分電盤,NRP-9F1、101、111 PANEL,700mm(W),800mm(H),150mm(D),2.0t,SPHC,屋內型,壁掛式 | VA003135
2021-07-21 | 台幣 | 10680 | 3 | E0202041D700500600123310000 | 動力分電盤,NRP-9F2、102、112 PANEL,700mm(W),800mm(H),150mm(D),2.0t,SPHC,屋內型,壁掛式 | VA003135
2021-07-21 | 台幣 | 14870 | 1 | E0202041D800500600123310000 | 動力分電盤,NRP-121 PANEL,700mm(W),800mm(H),150mm(D),2.0t,SPHC,屋內型,壁掛式 | VA003135
2021-07-21 | 台幣 | 9160 | 1 | E0202041D900500600123310000 | 動力分電盤,NRP-122 PANEL,700mm(W),800mm(H),150mm(D),2.0t,SPHC,屋內型,壁掛式 | VA003135
2021-07-21 | 台幣 | 8390 | 1 | E0202041DA00500500123310000 | 動力分電盤,NRP-0RF PANEL,700mm(W),700mm(H),150mm(D),2.0t,SPHC,屋內型,壁掛式 | VA003135
2021-07-21 | 台幣 | 21930 | 1 | E0202041DB00500600123310000 | 動力分電盤,NLG-GD PANEL,700mm(W),800mm(H),150mm(D),2.0t,SPHC,屋內型,壁掛式 | VA003135
2021-07-21 | 台幣 | 16440 | 1 | E0202041D000500600123310000 | 動力分電盤,NRP-03F PANEL,700mm(W),800mm(H),150mm(D),2.0t,SPHC,屋內型,壁掛式 | VA003135
2021-07-21 | 台幣 | 15600 | 2 | E0202041D100500600123310000 | 動力分電盤,NRP-05F, NRP-07F PANEL,700mm(W),800mm(H),150mm(D),2.0t,SPHC,屋內型,壁掛式 | VA003135
2021-07-21 | 台幣 | 14150 | 1 | E0202031D200500600123310000 | UPS用分電盤,NRP-04F PANEL,700mm(W),800mm(H),150mm(D),2.0t,SPHC,屋內型,壁掛式 | VA003135
2021-07-21 | 台幣 | 14750 | 1 | E0202041D300500600123310000 | 動力分電盤,NRP-06F PANEL,700mm(W),800mm(H),150mm(D),2.0t,SPHC,屋內型,壁掛式 | VA003135
2021-07-21 | 台幣 | 15820 | 1 | E0202041D400500600123310000 | 動力分電盤,NRP-8F1 PANEL,700mm(W),800mm(H),150mm(D),2.0t,SPHC,屋內型,壁掛式 | VA003135
2021-07-21 | 台幣 | 10680 | 1 | E0202041D500500600123310000 | 動力分電盤,NRP-8F2 PANEL,700mm(W),800mm(H),150mm(D),2.0t,SPHC,屋內型,壁掛式 | VA003135
2021-07-21 | 台幣 | 8220 | 1 | E0202041CU00500500123310000 | 動力分電盤,NRP-B3F PANEL,700mm(W),700mm(H),150mm(D),2.0t,SPHC,屋內型,壁掛式 | VA003135
2021-07-21 | 台幣 | 12610 | 1 | E0202041CV00500600123310000 | 動力分電盤,NRP-B2F PANEL,700mm(W),800mm(H),150mm(D),2.0t,SPHC,屋內型,壁掛式 | VA003135
2021-07-21 | 台幣 | 15260 | 1 | E0202041CW00500500123310000 | 動力分電盤,NRP-B1F PANEL,700mm(W),700mm(H),150mm(D),2.0t,SPHC,屋內型,壁掛式 | VA003135
2021-07-21 | 台幣 | 15640 | 1 | E0202041CX00500600123310000 | 動力分電盤,NRP-01F PANEL,700mm(W),800mm(H),150mm(D),2.0t,SPHC,屋內型,壁掛式 | VA003135
2021-07-21 | 台幣 | 16850 | 1 | E0202041CY00500600123310000 | 動力分電盤,NRP-2F1 PANEL,700mm(W),800mm(H),150mm(D),2.0t,SPHC,屋內型,壁掛式 | VA003135
2021-07-21 | 台幣 | 10680 | 1 | E0202041CZ00500600123310000 | 動力分電盤,NRP-2F2 PANEL,700mm(W),800mm(H),150mm(D),2.0t,SPHC,屋內型,壁掛式 | VA003135
2021-07-21 | 台幣 | 16476.67 | 9 | E0202041CQ00300A00123310000 | 動力分電盤,SMPB1、SMPB2、SMPB3、SMP3F、SMP4F、SMP5F、SMP6F、SMP7F、SMP12F PANEL,600mm(W),1200mm(H),150mm(D),2.0t,SPHC,屋內型,壁掛式 | VA003135
2021-07-21 | 台幣 | 16480 | 5 | E0202041CP00300A00123310000 | 動力分電盤,SMP8F、SMP9F、SMP10F、SMP11F、SMPR1F PANEL,600mm(W),1200mm(H),150mm(D),2.0t,SPHC,屋內型,壁掛式 | VA003135
2021-07-21 | 台幣 | 19753.33 | 3 | E0202041CR00300A00123310000 | 動力分電盤,SMP1F、SMP2F、SMPR2F PANEL,600mm(W),1200mm(H),150mm(D),2.0t,SPHC,屋內型,壁掛式 | VA003135
2021-07-21 | 台幣 | 18145 | 2 | E0202041CS00300A00123310000 | 動力分電盤,RLY-CTD1、RLY-CTD2 PANEL,600mm(W),1200mm(H),150mm(D),2.0t,SPHC,屋內型,壁掛式 | VA003135
2021-07-21 | 台幣 | 51340 | 1 | E0202041CT00500D00423310000 | 動力分電盤,GMP62 PANEL,700mm(W),1500mm(H),350mm(D),2.0t,SPHC,屋內型,壁掛式 | VA003135
2021-07-21 | 台幣 | 13744.24 | 33 | E02020200000300A00123310E00 | 照明分電盤,600mm(W),1200mm(H),150mm(D),2.0t,SPHC,屋內型,壁掛式,含漏電斷路器 | VA003135
2021-07-21 | 台幣 | 241395 | 2 | E0202041CH00600U00M23320000 | 動力分電盤,AH-RP1，AH-RP2 PANEL,800mm(W),2000mm(H),800mm(D),2.0t,SPHC,屋內型,直立式 | VA003135
2021-07-21 | 台幣 | 149390 | 2 | E0202041CK00500D00323320000 | 動力分電盤,NLA11，NLA12 PANEL,700mm(W),1500mm(H),300mm(D),2.0t,SPHC,屋內型,直立式 | VA003135
2021-07-21 | 台幣 | 149390 | 2 | E0202041CJ00900D00M23320000 | 動力分電盤,ELA11，ELA12 PANEL,1000mm(W),1500mm(H),800mm(D),2.0t,SPHC,屋內型,直立式 | VA003135
2021-07-21 | 台幣 | 480260 | 1 | E0202041CL00800N01C23320000 | 動力分電盤,PDU PANEL,900mm(W),2350mm(H),1600mm(D),2.0t,SPHC,屋內型,直立式 | VA003135
2021-07-21 | 台幣 | 16480 | 2 | E0202041CM00300A00123310000 | 動力分電盤,EVR111、EVR112 PANEL,600mm(W),1200mm(H),150mm(D),2.0t,SPHC,屋內型,壁掛式 | VA003135
2021-07-21 | 台幣 | 18145 | 2 | E0202041CN00300A00123310000 | 動力分電盤,SMP62、SMP12 PANEL,600mm(W),1200mm(H),150mm(D),2.0t,SPHC,屋內型,壁掛式 | VA003135
2021-07-21 | 台幣 | 1273990 | 2 | E0202041CB00600U00D23320000 | 動力分電盤,CRAC-MP1~CRAC-MP10 PANEL,800mm(W),2000mm(H),450mm(D),2.0t,SPHC,屋內型,直立式 | VA003135
2021-07-21 | 台幣 | 62330 | 1 | E0202041CC00500D00423310000 | 動力分電盤,EV11 PANEL,700mm(W),1500mm(H),350mm(D),2.0t,SPHC,屋內型,壁掛式 | VA003135
2021-07-21 | 台幣 | 61200 | 1 | E0202041CD00501Y00423310000 | 動力分電盤,EV12 PANEL,700mm(W),1350mm(H),350mm(D),2.0t,SPHC,屋內型,壁掛式 | VA003135
2021-07-21 | 台幣 | 328990 | 1 | E0202041CE00B00Y00M23320000 | 動力分電盤,RPL11 PANEL,1200mm(W),2350mm(H),800mm(D),2.0t,SPHC,屋內型,直立式 | VA003135
2021-07-21 | 台幣 | 282100 | 1 | E0202041CF00B00Y00M23320000 | 動力分電盤,RPL12 PANEL,1200mm(W),2350mm(H),800mm(D),2.0t,SPHC,屋內型,直立式 | VA003135
2021-07-21 | 台幣 | 108620 | 1 | E0202041CG00600C00G23320000 | 動力分電盤,RPL13 PANEL,800mm(W),1800mm(H),600mm(D),2.0t,SPHC,屋內型,直立式 | VA003135
2021-07-21 | 台幣 | 313140 | 1 | E0202041C700B00N007N3330000 | 動力分電盤,MAC2 PANEL,1200mm(W),2350mm(H),1000mm(D),2.3/3.2t,SPHC,屋內型,落地式 | VA003135
2021-07-21 | 台幣 | 370980 | 1 | E0202041C500800Y01CN3330000 | 動力分電盤,ACB6B3 PANEL,900mm(W),2350mm(H),1600mm(D),2.3/3.2t,SPHC,屋內型,落地式 | VA003135
2021-07-21 | 台幣 | 404253.33 | 3 | E0202041C600800N01CN3330000 | 動力分電盤,ACB6B32，ACB6B33，ACB6B34 PANEL,900mm(W),2350mm(H),1600mm(D),2.3/3.2t,SPHC,屋內型,落地式 | VA003135
2021-07-21 | 台幣 | 99480 | 2 | E0202041C900600U00G23320000 | 動力分電盤,CB4A237、CB6B237 PANEL,800mm(W),2000mm(H),600mm(D),2.0t,SPHC,屋內型,直立式 | VA003135
2021-07-21 | 台幣 | 66095 | 2 | E0202041CA00500700223310000 | 動力分電盤,CHP-MO1P，CHP-MO2P PANEL,700mm(W),900mm(H),250mm(D),2.0t,SPHC,屋內型,壁掛式 | VA003135
2021-07-21 | 台幣 | 998235 | 2 | E0202041C800B00Y007N3330000 | 動力分電盤,AH-MP1，AH-MP2 PANEL,1200mm(W),2350mm(H),1000mm(D),2.3/3.2t,SPHC,屋內型,落地式 | VA003135
2021-07-21 | 台幣 | 638288.33 | 6 | E0202040ZU00900Y01CN3330000 | 動力分電盤,ACB4G21~ACB4G23，ACB6G21~ACB6G23 PANEL,1000mm(W),2350mm(H),1600mm(D),2.3/3.2t,SPHC,屋內型,落地式 | VA003135
2021-07-21 | 台幣 | 677750 | 2 | E0202040ZV00900N01CN3330000 | 動力分電盤,ACBRG11，ACBRG12 PANEL,1000mm(W),2350mm(H),1600mm(D),2.3/3.2t,SPHC,屋內型,落地式 | VA003135
2021-07-21 | 台幣 | 249295 | 2 | E0202040ZZ00800N01CN3330000 | 動力分電盤,UPS4A21，UPS6B21 PANEL,900mm(W),2350mm(H),1600mm(D),2.3/3.2t,SPHC,屋內型,落地式 | VA003135
2021-07-21 | 台幣 | 1494070 | 2 | E0202040ZY00900N01CN3330000 | 動力分電盤,MPDU4A21，MPDU6B21 PANEL,1000mm(W),2350mm(H),1600mm(D),2.3/3.2t,SPHC,屋內型,落地式 | VA003135
2021-07-21 | 台幣 | 793118.33 | 6 | E0202040ZW00B00Y01CN3330000 | 動力分電盤,ACB4A2SC，ACB6B2SC，ACB4A3SC，ACB6B3SC，SC1，SC2 PANEL,1200mm(W),2350mm(H),1600mm(D),2.3/3.2t,SPHC,屋內型,落地式 | VA003135
2021-07-21 | 台幣 | 303990 | 1 | E0202040ZX00B00Y007N3330000 | 動力分電盤,MAC1,1200mm(W),2350mm(H),1000mm(D),2.3/3.2t,SPHC,屋內型,落地式 | VA003135
2021-07-21 | 台幣 | 467460 | 1 | E0202040ZM00800N01CN3330000 | 動力分電盤,ACB4A25 PANEL,900mm(W),2350mm(H),1600mm(D),2.3/3.2t,SPHC,屋內型,落地式 | VA003135
2021-07-21 | 台幣 | 755920 | 1 | E0202040ZP00800N01CN3330000 | 動力分電盤,ACB4A336 PANEL,900mm(W),2350mm(H),1600mm(D),2.3/3.2t,SPHC,屋內型,落地式 | VA003135
2021-07-21 | 台幣 | 370980 | 1 | E0202040ZQ00800Y01CN3330000 | 動力分電盤,ACB6B2 PANEL,900mm(W),2350mm(H),1600mm(D),2.3/3.2t,SPHC,屋內型,落地式 | VA003135
2021-07-21 | 台幣 | 400586.67 | 3 | E0202040ZR00800N01CN3330000 | 動力分電盤,ACB6B22，ACB6B23，ACB6B24 PANEL,900mm(W),2350mm(H),1600mm(D),2.3/3.2t,SPHC,屋內型,落地式 | VA003135
2021-07-21 | 台幣 | 461420 | 1 | E0202040ZS00800N01CN3330000 | 動力分電盤,ACB6B25 PANEL,900mm(W),2350mm(H),1600mm(D),2.3/3.2t,SPHC,屋內型,落地式 | VA003135
2021-07-21 | 台幣 | 753070 | 1 | E0202040ZT00800N01CN3330000 | 動力分電盤,ACB6B336 PANEL,900mm(W),2350mm(H),1600mm(D),2.3/3.2t,SPHC,屋內型,落地式 | VA003135
2021-07-21 | 台幣 | 973790 | 1 | E0202040ZG00600N01CN3330000 | 動力分電盤,4B12 PANEL,800mm(W),2350mm(H),1600mm(D),2.3/3.2t,SPHC,屋內型,落地式 | VA003135
2021-07-21 | 台幣 | 206260 | 1 | E0202040ZH00600N01CN3330000 | 動力分電盤,4B13 PANEL,800mm(W),2350mm(H),1600mm(D),2.3/3.2t,SPHC,屋內型,落地式 | VA003135
2021-07-21 | 台幣 | 369330 | 1 | E0202040ZJ00800N01CN3330000 | 動力分電盤,ACB4A2 PANEL,900mm(W),2350mm(H),1600mm(D),2.3/3.2t,SPHC,屋內型,落地式 | VA003135
2021-07-23 | 台幣 | 667299 | 1 | E0202041F701901K00M6343003B | 動力分電盤,NC-CHP-102 PANEL,1800mm(W),2500mm(H),800mm(D),2.3t,SPHC,屋外型,落地式,加防水屋頂 | VA002077
2021-07-23 | 台幣 | 667299 | 1 | E0202041F801901K00M6343003B | 動力分電盤,NC-CWP-102 PANEL,1800mm(W),2500mm(H),800mm(D),2.3t,SPHC,屋外型,落地式,加防水屋頂 | VA002077
2021-07-23 | 台幣 | 173882 | 1 | E0202041F900B00N00M6343003B | 動力分電盤,EC-MP-B105 PANEL,1200mm(W),2350mm(H),800mm(D),2.3t,SPHC,屋外型,落地式,加防水屋頂 | VA002077
2021-07-23 | 台幣 | 175420 | 1 | E0202041FA00B00N00M6343003B | 動力分電盤,EC-MP-B104 PANEL,1200mm(W),2350mm(H),800mm(D),2.3t,SPHC,屋外型,落地式,加防水屋頂 | VA002077
2021-07-23 | 台幣 | 208600 | 1 | E0202041FB00B00N00M6343003B | 動力分電盤,EC-TR-B104 PANEL,1200mm(W),2350mm(H),800mm(D),2.3t,SPHC,屋外型,落地式,加防水屋頂 | VA002077
2021-07-23 | 台幣 | 152003 | 1 | E0202041FC00900N00M6343003B | 動力分電盤,EC-MR-B104 PANEL,1000mm(W),2350mm(H),800mm(D),2.3t,SPHC,屋外型,落地式,加防水屋頂 | VA002077
2021-07-23 | 台幣 | 296878.5 | 2 | E0202041FS00B00N00M6343003B | 動力分電盤,NC-FFU-404 PANEL,1200mm(W),2350mm(H),800mm(D),2.3t,SPHC,屋外型,落地式,加防水屋頂 | VA002077
2021-07-23 | 台幣 | 93497 | 1 | E0202041FZ00500C00363330000 | 動力分電盤,UC-MIS-303 PANEL,700mm(W),1800mm(H),300mm(D),2.3t,SPHC,屋內型,落地式 | VA002077
2021-07-23 | 台幣 | 108908 | 1 | E0202041FH00600A00D63310000 | 動力分電盤,EC-PP-304 PANEL,800mm(W),1200mm(H),450mm(D),2.3t,SPHC,屋內型,壁掛式 | VA002077
2021-07-23 | 台幣 | 296878.5 | 2 | E0202041FR00B00N00M6343003B | 動力分電盤,NC-FFU-304 PANEL,1200mm(W),2350mm(H),800mm(D),2.3t,SPHC,屋外型,落地式,加防水屋頂 | VA002077
2021-07-23 | 台幣 | 98358 | 1 | E0202041FE00500C00363330000 | 動力分電盤,EC-MT-303 EC-MT-304PANEL,700mm(W),1800mm(H),300mm(D),2.3t,SPHC,屋內型,落地式 | VA002077
2021-07-23 | 台幣 | 93497 | 1 | E0202041G000500C00363330000 | 動力分電盤,UC-MIS-403 UC-MIS-402 PANEL,700mm(W),1800mm(H),300mm(D),2.3t,SPHC,屋內型,落地式 | VA002077
2021-07-23 | 台幣 | 108908 | 1 | E0202041FJ00600A00D63310000 | 動力分電盤,EC-PP-404 PANEL,800mm(W),1200mm(H),450mm(D),2.3t,SPHC,屋內型,壁掛式 | VA002077
2021-07-23 | 台幣 | 93497 | 1 | E0202041FX00500C00363330000 | 動力分電盤,UC-MIS-103 PANEL,700mm(W),1800mm(H),300mm(D),2.3t,SPHC,屋內型,落地式 | VA002077
2021-07-23 | 台幣 | 108908 | 1 | E0202041FF00600A00D63310000 | 動力分電盤,EC-PP-104 PANEL,800mm(W),1200mm(H),450mm(D),2.3t,SPHC,屋內型,壁掛式 | VA002077
2021-07-23 | 台幣 | 296878.5 | 2 | E0202041FP00B00N00M6343003B | 動力分電盤,NC-FFU-104 PANEL,1200mm(W),2350mm(H),800mm(D),2.3t,SPHC,屋外型,落地式,加防水屋頂 | VA002077
2021-07-23 | 台幣 | 93497 | 1 | E0202041FY00500C00363330000 | 動力分電盤,UC-MIS-203 PANEL,700mm(W),1800mm(H),300mm(D),2.3t,SPHC,屋內型,落地式 | VA002077
2021-07-23 | 台幣 | 108908 | 1 | E0202041FG00600A00D63310000 | 動力分電盤,EC-PP-204 PANEL,800mm(W),1200mm(H),450mm(D),2.3t,SPHC,屋內型,壁掛式 | VA002077
2021-07-23 | 台幣 | 296878.5 | 2 | E0202041FQ00B00N00M6343003B | 動力分電盤,NC-FFU-204 PANEL,1200mm(W),2350mm(H),800mm(D),2.3t,SPHC,屋外型,落地式,加防水屋頂 | VA002077
2021-07-23 | 台幣 | 455362 | 0 | E0202041FL01901K00M6343003B | 動力分電盤,NC-DCP-B101 PANEL,1800mm(W),2500mm(H),800mm(D),2.3t,SPHC,屋外型,落地式,加防水屋頂 | VA002077
2021-07-23 | 台幣 | 455362 | 0 | E0202041FM01901K00M6343003B | 動力分電盤,NC-DCP-B102 PANEL,1800mm(W),2500mm(H),800mm(D),2.3t,SPHC,屋外型,落地式,加防水屋頂 | VA002077
2021-07-23 | 台幣 | 455362 | 0 | E0202041FN01901K00M6343003B | 動力分電盤,NC-DCP-B103 PANEL,1800mm(W),2500mm(H),800mm(D),2.3t,SPHC,屋外型,落地式,加防水屋頂 | VA002077
2021-07-23 | 台幣 | 108007 | 1 | E0202041G100900N00M6343003B | 動力分電盤,UC-MR-B103 PANEL,1000mm(W),2350mm(H),800mm(D),2.3t,SPHC,屋外型,落地式,加防水屋頂 | VA002077
2021-07-23 | 台幣 | 60223 | 1 | E0202041FD00600A00D63310000 | 動力分電盤,EC-PP-R105 PANEL,800mm(W),1200mm(H),450mm(D),2.3t,SPHC,屋內型,壁掛式 | VA002077
2021-07-23 | 台幣 | 60738 | 1 | E0202041FK00600A00D63310000 | 動力分電盤,EC-PP-R104 PANEL,800mm(W),1200mm(H),450mm(D),2.3t,SPHC,屋內型,壁掛式 | VA002077
2021-07-23 | 台幣 | 167314 | 1 | E0202041FW00B00N00M6343003B | 動力分電盤,NC-MP-B103 PANEL,1200mm(W),2350mm(H),800mm(D),2.3t,SPHC,屋外型,落地式,加防水屋頂 | VA002077
2021-07-23 | 台幣 | 126839 | 1 | E0202041FT00900N00M6343003B | 動力分電盤,NC-ML-B103 PANEL,1000mm(W),2350mm(H),800mm(D),2.3t,SPHC,屋外型,落地式,加防水屋頂 | VA002077
2021-07-23 | 台幣 | 151282 | 0 | E0202041FU00B00N00M6343003B | 動力分電盤,NC-MP-B101 PANEL,1200mm(W),2350mm(H),800mm(D),2.3t,SPHC,屋外型,落地式,加防水屋頂 | VA002077
2021-07-23 | 台幣 | 151282 | 0 | E0202041FV00B00N00M6343003B | 動力分電盤,NC-MP-B102 PANEL,1200mm(W),2350mm(H),800mm(D),2.3t,SPHC,屋外型,落地式,加防水屋頂 | VA002077
2021-08-04 | 台幣 | 56752 | 1 | E0202291MT00600S00423110F3A | 受電箱,P35 PANEL,800mm(W),1600mm(H),350mm(D),2.0t,SPHC,屋內型粉體塗裝,壁掛式,含無熔絲開關,含銅匯流排及固定架,五金及另料,組立工資 | VA002274
2021-08-04 | 台幣 | 56752 | 1 | E0202291MW00600S00423110F3A | 受電箱,P36 PANEL,800mm(W),1600mm(H),350mm(D),2.0t,SPHC,屋內型粉體塗裝,壁掛式,含無熔絲開關,含銅匯流排及固定架,五金及另料,組立工資 | VA002274
2021-08-04 | 台幣 | 56752 | 1 | E0202291MM00600S00423110F3A | 受電箱,P33 PANEL,800mm(W),1600mm(H),350mm(D),2.0t,SPHC,屋內型粉體塗裝,壁掛式,含無熔絲開關,含銅匯流排及固定架,五金及另料,組立工資 | VA002274
2021-08-04 | 台幣 | 56752 | 1 | E0202291MQ00600S00423110F3A | 受電箱,P34 PANEL,800mm(W),1600mm(H),350mm(D),2.0t,SPHC,屋內型粉體塗裝,壁掛式,含無熔絲開關,含銅匯流排及固定架,五金及另料,組立工資 | VA002274
2021-08-04 | 台幣 | 56752 | 1 | E0202291MF00600S00423110F3A | 受電箱,P31 PANEL,800mm(W),1600mm(H),350mm(D),2.0t,SPHC,屋內型粉體塗裝,壁掛式,含無熔絲開關,含銅匯流排及固定架,五金及另料,組立工資 | VA002274
2021-08-04 | 台幣 | 56752 | 1 | E0202291MJ00600S00423110F3A | 受電箱,P32 PANEL,800mm(W),1600mm(H),350mm(D),2.0t,SPHC,屋內型粉體塗裝,壁掛式,含無熔絲開關,含銅匯流排及固定架,五金及另料,組立工資 | VA002274
2021-08-04 | 台幣 | 56752 | 1 | E0202291M900600S00423110F3A | 受電箱,P29 PANEL,800mm(W),1600mm(H),350mm(D),2.0t,SPHC,屋內型粉體塗裝,壁掛式,含無熔絲開關,含銅匯流排及固定架,五金及另料,組立工資 | VA002274
2021-08-04 | 台幣 | 56752 | 1 | E0202291MC00600S00423110F3A | 受電箱,P30 PANEL,800mm(W),1600mm(H),350mm(D),2.0t,SPHC,屋內型粉體塗裝,壁掛式,含無熔絲開關,含銅匯流排及固定架,五金及另料,組立工資 | VA002274
2021-08-04 | 台幣 | 56752 | 1 | E0202291M300600S00423110F3A | 受電箱,P27 PANEL,800mm(W),1600mm(H),350mm(D),2.0t,SPHC,屋內型粉體塗裝,壁掛式,含無熔絲開關,含銅匯流排及固定架,五金及另料,組立工資 | VA002274
2021-08-04 | 台幣 | 56752 | 1 | E0202291M600600S00423110F3A | 受電箱,P28 PANEL,800mm(W),1600mm(H),350mm(D),2.0t,SPHC,屋內型粉體塗裝,壁掛式,含無熔絲開關,含銅匯流排及固定架,五金及另料,組立工資 | VA002274
2021-08-04 | 台幣 | 56752 | 1 | E0202291LX00600S00423110F3A | 受電箱,P25 PANEL,800mm(W),1600mm(H),350mm(D),2.0t,SPHC,屋內型粉體塗裝,壁掛式,含無熔絲開關,含銅匯流排及固定架,五金及另料,組立工資 | VA002274
2021-08-04 | 台幣 | 56752 | 1 | E0202291M000600S00423110F3A | 受電箱,P26 PANEL,800mm(W),1600mm(H),350mm(D),2.0t,SPHC,屋內型粉體塗裝,壁掛式,含無熔絲開關,含銅匯流排及固定架,五金及另料,組立工資 | VA002274
2021-08-04 | 台幣 | 56752 | 1 | E0202291LR00600S00423110F3A | 受電箱,P23 PANEL,800mm(W),1600mm(H),350mm(D),2.0t,SPHC,屋內型粉體塗裝,壁掛式,含無熔絲開關,含銅匯流排及固定架,五金及另料,組立工資 | VA002274
2021-08-04 | 台幣 | 56752 | 1 | E0202291LU00600S00423110F3A | 受電箱,P24 PANEL,800mm(W),1600mm(H),350mm(D),2.0t,SPHC,屋內型粉體塗裝,壁掛式,含無熔絲開關,含銅匯流排及固定架,五金及另料,組立工資 | VA002274
2021-08-04 | 台幣 | 56752 | 1 | E0202291LK00600S00423110F3A | 受電箱,P21 PANEL,800mm(W),1600mm(H),350mm(D),2.0t,SPHC,屋內型粉體塗裝,壁掛式,含無熔絲開關,含銅匯流排及固定架,五金及另料,組立工資 | VA002274
2021-08-04 | 台幣 | 56752 | 1 | E0202291LN00600S00423110F3A | 受電箱,P22 PANEL,800mm(W),1600mm(H),350mm(D),2.0t,SPHC,屋內型粉體塗裝,壁掛式,含無熔絲開關,含銅匯流排及固定架,五金及另料,組立工資 | VA002274
2021-08-04 | 台幣 | 56752 | 1 | E0202291LD00600S00423110F3A | 受電箱,P19 PANEL,800mm(W),1600mm(H),350mm(D),2.0t,SPHC,屋內型粉體塗裝,壁掛式,含無熔絲開關,含銅匯流排及固定架,五金及另料,組立工資 | VA002274
2021-08-04 | 台幣 | 56752 | 1 | E0202291LG00600S00423110F3A | 受電箱,P20 PANEL,800mm(W),1600mm(H),350mm(D),2.0t,SPHC,屋內型粉體塗裝,壁掛式,含無熔絲開關,含銅匯流排及固定架,五金及另料,組立工資 | VA002274
2021-08-04 | 台幣 | 56752 | 1 | E0202291L700600S00423110F3A | 受電箱,P17 PANEL,800mm(W),1600mm(H),350mm(D),2.0t,SPHC,屋內型粉體塗裝,壁掛式,含無熔絲開關,含銅匯流排及固定架,五金及另料,組立工資 | VA002274
2021-08-04 | 台幣 | 56752 | 1 | E0202291LA00600S00423110F3A | 受電箱,P18 PANEL,800mm(W),1600mm(H),350mm(D),2.0t,SPHC,屋內型粉體塗裝,壁掛式,含無熔絲開關,含銅匯流排及固定架,五金及另料,組立工資 | VA002274
2021-08-04 | 台幣 | 56752 | 1 | E0202291L100600S00423110F3A | 受電箱,P15 PANEL,800mm(W),1600mm(H),350mm(D),2.0t,SPHC,屋內型粉體塗裝,壁掛式,含無熔絲開關,含銅匯流排及固定架,五金及另料,組立工資 | VA002274
2021-08-04 | 台幣 | 56752 | 1 | E0202291L400600S00423110F3A | 受電箱,P16 PANEL,800mm(W),1600mm(H),350mm(D),2.0t,SPHC,屋內型粉體塗裝,壁掛式,含無熔絲開關,含銅匯流排及固定架,五金及另料,組立工資 | VA002274
2021-08-04 | 台幣 | 56752 | 1 | E0202291KV00600S00423110F3A | 受電箱,P13 PANEL,800mm(W),1600mm(H),350mm(D),2.0t,SPHC,屋內型粉體塗裝,壁掛式,含無熔絲開關,含銅匯流排及固定架,五金及另料,組立工資 | VA002274
2021-08-04 | 台幣 | 56752 | 1 | E0202291KY00600S00423110F3A | 受電箱,P14 PANEL,800mm(W),1600mm(H),350mm(D),2.0t,SPHC,屋內型粉體塗裝,壁掛式,含無熔絲開關,含銅匯流排及固定架,五金及另料,組立工資 | VA002274
2021-08-04 | 台幣 | 56752 | 1 | E0202291KP00600S00423110F3A | 受電箱,P11 PANEL,800mm(W),1600mm(H),350mm(D),2.0t,SPHC,屋內型粉體塗裝,壁掛式,含無熔絲開關,含銅匯流排及固定架,五金及另料,組立工資 | VA002274
2021-08-04 | 台幣 | 56752 | 1 | E0202291KS00600S00423110F3A | 受電箱,P12 PANEL,800mm(W),1600mm(H),350mm(D),2.0t,SPHC,屋內型粉體塗裝,壁掛式,含無熔絲開關,含銅匯流排及固定架,五金及另料,組立工資 | VA002274
2021-08-04 | 台幣 | 56752 | 1 | E0202291KH00600S00423110F3A | 受電箱,P9 PANEL,800mm(W),1600mm(H),350mm(D),2.0t,SPHC,屋內型粉體塗裝,壁掛式,含無熔絲開關,含銅匯流排及固定架,五金及另料,組立工資 | VA002274
2021-08-04 | 台幣 | 56752 | 1 | E0202291KL00600S00423110F3A | 受電箱,P10 PANEL,800mm(W),1600mm(H),350mm(D),2.0t,SPHC,屋內型粉體塗裝,壁掛式,含無熔絲開關,含銅匯流排及固定架,五金及另料,組立工資 | VA002274
2021-08-04 | 台幣 | 56752 | 1 | E0202291KB00600S00423110F3A | 受電箱,P7 PANEL,800mm(W),1600mm(H),350mm(D),2.0t,SPHC,屋內型粉體塗裝,壁掛式,含無熔絲開關,含銅匯流排及固定架,五金及另料,組立工資 | VA002274
2021-08-04 | 台幣 | 56752 | 1 | E0202291KE00600S00423110F3A | 受電箱,P8 PANEL,800mm(W),1600mm(H),350mm(D),2.0t,SPHC,屋內型粉體塗裝,壁掛式,含無熔絲開關,含銅匯流排及固定架,五金及另料,組立工資 | VA002274
2021-08-04 | 台幣 | 44428 | 1 | E0202290AN00600S00423110F3A | 受電箱,P6,800mm(W),1600mm(H),350mm(D),2.0t,SPHC,屋內型粉體塗裝,壁掛式,含無熔絲開關,含銅匯流排及固定架,五金及另料,組立工資 | VA002274
2021-08-04 | 台幣 | 41985 | 1 | E0202290AL00600S00423110F3A | 受電箱,P4,800mm(W),1600mm(H),350mm(D),2.0t,SPHC,屋內型粉體塗裝,壁掛式,含無熔絲開關,含銅匯流排及固定架,五金及另料,組立工資 | VA002274
2021-08-04 | 台幣 | 41985 | 1 | E0202290AM00600S00423110F3A | 受電箱,P5,800mm(W),1600mm(H),350mm(D),2.0t,SPHC,屋內型粉體塗裝,壁掛式,含無熔絲開關,含銅匯流排及固定架,五金及另料,組立工資 | VA002274
2021-08-04 | 台幣 | 41985 | 1 | E0202291HE00600S00423110F3A | 受電箱,P3 PANEL,800mm(W),1600mm(H),350mm(D),2.0t,SPHC,屋內型粉體塗裝,壁掛式,含無熔絲開關,含銅匯流排及固定架,五金及另料,組立工資 | VA002274
2021-08-04 | 台幣 | 45466 | 1 | E0202291GN00600S00423110F3A | 受電箱,P2 PANEL,800mm(W),1600mm(H),350mm(D),2.0t,SPHC,屋內型粉體塗裝,壁掛式,含無熔絲開關,含銅匯流排及固定架,五金及另料,組立工資 | VA002274
2021-08-04 | 台幣 | 45466 | 1 | E0202291G200600S00423110F3A | 受電箱,P1 PANEL,800mm(W),1600mm(H),350mm(D),2.0t,SPHC,屋內型粉體塗裝,壁掛式,含無熔絲開關,含銅匯流排及固定架,五金及另料,組立工資 | VA002274
2021-08-04 | 台幣 | 56752 | 1 | E0202291N500600S00423110F3A | 受電箱,P39 PANEL,800mm(W),1600mm(H),350mm(D),2.0t,SPHC,屋內型粉體塗裝,壁掛式,含無熔絲開關,含銅匯流排及固定架,五金及另料,組立工資 | VA002274
2021-08-04 | 台幣 | 56752 | 1 | E0202291MZ00600S00423110F3A | 受電箱,P37 PANEL,800mm(W),1600mm(H),350mm(D),2.0t,SPHC,屋內型粉體塗裝,壁掛式,含無熔絲開關,含銅匯流排及固定架,五金及另料,組立工資 | VA002274
2021-08-04 | 台幣 | 56752 | 1 | E0202291N200600S00423110F3A | 受電箱,P38 PANEL,800mm(W),1600mm(H),350mm(D),2.0t,SPHC,屋內型粉體塗裝,壁掛式,含無熔絲開關,含銅匯流排及固定架,五金及另料,組立工資 | VA002274
2021-08-04 | 台幣 | 69060 | 1 | E0202261K900600A00423110F3A | 緊急用分電盤,LT PANEL,800mm(W),1200mm(H),350mm(D),2.0t,SPHC,屋內型粉體塗裝,壁掛式,含無熔絲開關,含銅匯流排及固定架,五金及另料,組立工資 | VA002274
2021-08-04 | 台幣 | 6545 | 1 | E02022A1KA00300400123110F3A | 插座分電盤,LTR PANEL,600mm(W),600mm(H),150mm(D),2.0t,SPHC,屋內型粉體塗裝,壁掛式,含無熔絲開關,含銅匯流排及固定架,五金及另料,組立工資 | VA002274
2021-08-04 | 台幣 | 19218 | 1 | E0202021K300300400123110F3A | 照明分電盤,1LB2 PANEL,600mm(W),600mm(H),150mm(D),2.0t,SPHC,屋內型粉體塗裝,壁掛式,含無熔絲開關,含銅匯流排及固定架,五金及另料,組立工資 | VA002274
2021-08-04 | 台幣 | 6258 | 1 | E02022A1K400300200123110F3A | 插座分電盤,1RB2 PANEL,600mm(W),500mm(H),150mm(D),2.0t,SPHC,屋內型粉體塗裝,壁掛式,含無熔絲開關,含銅匯流排及固定架,五金及另料,組立工資 | VA002274
2021-08-04 | 台幣 | 10719 | 1 | E0202021K500300400123110F3A | 照明分電盤,2LB2 PANEL,600mm(W),600mm(H),150mm(D),2.0t,SPHC,屋內型粉體塗裝,壁掛式,含無熔絲開關,含銅匯流排及固定架,五金及另料,組立工資 | VA002274
2021-08-04 | 台幣 | 6380 | 1 | E02022A1K600300200123110F3A | 插座分電盤,2RB2 PANEL,600mm(W),500mm(H),150mm(D),2.0t,SPHC,屋內型粉體塗裝,壁掛式,含無熔絲開關,含銅匯流排及固定架,五金及另料,組立工資 | VA002274
2021-08-04 | 台幣 | 11924 | 1 | E0202021K700300400123110F3A | 照明分電盤,2LB1 PANEL,600mm(W),600mm(H),150mm(D),2.0t,SPHC,屋內型粉體塗裝,壁掛式,含無熔絲開關,含銅匯流排及固定架,五金及另料,組立工資 | VA002274
2021-08-04 | 台幣 | 6080 | 1 | E02022A1K800300200123110F3A | 插座分電盤,2RB1 PANEL,600mm(W),500mm(H),150mm(D),2.0t,SPHC,屋內型粉體塗裝,壁掛式,含無熔絲開關,含銅匯流排及固定架,五金及另料,組立工資 | VA002274
2021-08-04 | 台幣 | 14406 | 1 | E0202021JX00300400123110F3A | 照明分電盤,1LA1 PANEL,600mm(W),600mm(H),150mm(D),2.0t,SPHC,屋內型粉體塗裝,壁掛式,含無熔絲開關,含銅匯流排及固定架,五金及另料,組立工資 | VA002274
2021-08-04 | 台幣 | 8189 | 1 | E02022A1JY00300400123110F3A | 插座分電盤,1RA1 PANEL,600mm(W),600mm(H),150mm(D),2.0t,SPHC,屋內型粉體塗裝,壁掛式,含無熔絲開關,含銅匯流排及固定架,五金及另料,組立工資 | VA002274
2021-08-04 | 台幣 | 6098 | 1 | E0202021JZ00300400123110F3A | 照明分電盤,2LA1 PANEL,600mm(W),600mm(H),150mm(D),2.0t,SPHC,屋內型粉體塗裝,壁掛式,含無熔絲開關,含銅匯流排及固定架,五金及另料,組立工資 | VA002274
2021-08-04 | 台幣 | 6896 | 1 | E02022A1K000300400123110F3A | 插座分電盤,2RA1 PANEL,600mm(W),600mm(H),150mm(D),2.0t,SPHC,屋內型粉體塗裝,壁掛式,含無熔絲開關,含銅匯流排及固定架,五金及另料,組立工資 | VA002274
2021-08-04 | 台幣 | 18195 | 1 | E0202021K100500400123112C3A | 照明分電盤,1LB1 PANEL,700mm(W),600mm(H),150mm(D),2.0t,SPHC,屋內型粉體塗裝,壁掛式,含無熔絲斷路器+漏電斷路器,含銅匯流排及固定架,五金及另料,組立工資 | VA002274
2021-08-04 | 台幣 | 9455 | 1 | E02022A1K200300400123110F3A | 插座分電盤,1RB1 PANEL,600mm(W),600mm(H),150mm(D),2.0t,SPHC,屋內型粉體塗裝,壁掛式,含無熔絲開關,含銅匯流排及固定架,五金及另料,組立工資 | VA002274
2021-08-04 | 台幣 | 19671 | 1 | E0202021JR00500500123110F3A | 照明分電盤,1LS2 PANEL,700mm(W),700mm(H),150mm(D),2.0t,SPHC,屋內型粉體塗裝,壁掛式,含無熔絲開關,含銅匯流排及固定架,五金及另料,組立工資 | VA002274
2021-08-04 | 台幣 | 5999 | 1 | E02022A1JS00300200123110F3A | 插座分電盤,1RS2 PANEL,600mm(W),500mm(H),150mm(D),2.0t,SPHC,屋內型粉體塗裝,壁掛式,含無熔絲開關,含銅匯流排及固定架,五金及另料,組立工資 | VA002274
2021-08-04 | 台幣 | 10218 | 1 | E0202021JT00300400123110F3A | 照明分電盤,2LS2 PANEL,600mm(W),600mm(H),150mm(D),2.0t,SPHC,屋內型粉體塗裝,壁掛式,含無熔絲開關,含銅匯流排及固定架,五金及另料,組立工資 | VA002274
2021-08-04 | 台幣 | 6319 | 1 | E02022A1JU00300200123110F3A | 插座分電盤,2RS2 PANEL,600mm(W),500mm(H),150mm(D),2.0t,SPHC,屋內型粉體塗裝,壁掛式,含無熔絲開關,含銅匯流排及固定架,五金及另料,組立工資 | VA002274
2021-08-04 | 台幣 | 13161 | 1 | E0202021JV00300400123110F3A | 照明分電盤,1LS3 PANEL,600mm(W),600mm(H),150mm(D),2.0t,SPHC,屋內型粉體塗裝,壁掛式,含無熔絲開關,含銅匯流排及固定架,五金及另料,組立工資 | VA002274
2021-08-04 | 台幣 | 5419 | 1 | E02022A1JW00300200123110F3A | 插座分電盤,1RS3 PANEL,600mm(W),500mm(H),150mm(D),2.0t,SPHC,屋內型粉體塗裝,壁掛式,含無熔絲開關,含銅匯流排及固定架,五金及另料,組立工資 | VA002274
2021-08-04 | 台幣 | 14300 | 1 | E0202021JP00300400123110F3A | 照明分電盤,1LS1 PANEL,600mm(W),600mm(H),150mm(D),2.0t,SPHC,屋內型粉體塗裝,壁掛式,含無熔絲開關,含銅匯流排及固定架,五金及另料,組立工資 | VA002274
2021-08-04 | 台幣 | 5780 | 1 | E02022A1JQ00300200123110F3A | 插座分電盤,1RS1 PANEL,600mm(W),500mm(H),150mm(D),2.0t,SPHC,屋內型粉體塗裝,壁掛式,含無熔絲開關,含銅匯流排及固定架,五金及另料,組立工資 | VA002274
2021-08-04 | 台幣 | 22404 | 1 | E02022A1JJ00500A00123110F3A | 插座分電盤,1RC PANEL,700mm(W),1200mm(H),150mm(D),2.0t,SPHC,屋內型粉體塗裝,壁掛式,含無熔絲開關,含銅匯流排及固定架,五金及另料,組立工資 | VA002274
2021-08-04 | 台幣 | 18863 | 1 | E0202021JK00300200123112C3A | 照明分電盤,R1LB PANEL,600mm(W),500mm(H),150mm(D),2.0t,SPHC,屋內型粉體塗裝,壁掛式,含無熔絲斷路器+漏電斷路器,含銅匯流排及固定架,五金及另料,組立工資 | VA002274
2021-08-04 | 台幣 | 18863 | 1 | E0202021JL00300200123112C3A | 照明分電盤,R1LC PANEL,600mm(W),500mm(H),150mm(D),2.0t,SPHC,屋內型粉體塗裝,壁掛式,含無熔絲斷路器+漏電斷路器,含銅匯流排及固定架,五金及另料,組立工資 | VA002274
2021-08-04 | 台幣 | 5180 | 1 | E02022A1JM00300200123110F3A | 插座分電盤,R1RB PANEL,600mm(W),500mm(H),150mm(D),2.0t,SPHC,屋內型粉體塗裝,壁掛式,含無熔絲開關,含銅匯流排及固定架,五金及另料,組立工資 | VA002274
2021-08-04 | 台幣 | 5180 | 1 | E02022A1JN00300200123110F3A | 插座分電盤,R1RC PANEL,600mm(W),500mm(H),150mm(D),2.0t,SPHC,屋內型粉體塗裝,壁掛式,含無熔絲開關,含銅匯流排及固定架,五金及另料,組立工資 | VA002274
2021-08-04 | 台幣 | 5974 | 1 | E0202261J100300200123110F3A | 緊急用分電盤,1PNFC2 PANEL,600mm(W),500mm(H),150mm(D),2.0t,SPHC,屋內型粉體塗裝,壁掛式,含無熔絲開關,含銅匯流排及固定架,五金及另料,組立工資 | VA002274
2021-08-04 | 台幣 | 61365 | 1 | E0202021JD00500A00123110F3A | 照明分電盤,1LB PANEL,700mm(W),1200mm(H),150mm(D),2.0t,SPHC,屋內型粉體塗裝,壁掛式,含無熔絲開關,含銅匯流排及固定架,五金及另料,組立工資 | VA002274
2021-08-04 | 台幣 | 5865 | 1 | E02021D1JE00300200123110F3A | 空調動力配電箱,1ACB PANEL,600mm(W),500mm(H),150mm(D),2.0t,SPHC,屋內型粉體塗裝,壁掛式,含無熔絲開關,含銅匯流排及固定架,五金及另料,組立工資 | VA002274
2021-08-04 | 台幣 | 10071 | 1 | E02021D1JF00300400123110F3A | 空調動力配電箱,1ACC PANEL,600mm(W),600mm(H),150mm(D),2.0t,SPHC,屋內型粉體塗裝,壁掛式,含無熔絲開關,含銅匯流排及固定架,五金及另料,組立工資 | VA002274
2021-08-04 | 台幣 | 62066 | 1 | E02021B1JG00500A00123110F3A | 緊急照明配電盤,E1LC PANEL,700mm(W),1200mm(H),150mm(D),2.0t,SPHC,屋內型粉體塗裝,壁掛式,含無熔絲開關,含銅匯流排及固定架,五金及另料,組立工資 | VA002274
2021-08-04 | 台幣 | 62621 | 1 | E0202021JH00500A00123110F3A | 照明分電盤,1LC PANEL,700mm(W),1200mm(H),150mm(D),2.0t,SPHC,屋內型粉體塗裝,壁掛式,含無熔絲開關,含銅匯流排及固定架,五金及另料,組立工資 | VA002274
2021-08-04 | 台幣 | 7121 | 1 | E0202261HZ00300400123110F3A | 緊急用分電盤,1PNFB PANEL,600mm(W),600mm(H),150mm(D),2.0t,SPHC,屋內型粉體塗裝,壁掛式,含無熔絲開關,含銅匯流排及固定架,五金及另料,組立工資 | VA002274
2021-08-04 | 台幣 | 23543 | 1 | E02022A1J200500A00123110F3A | 插座分電盤,1RB PANEL,700mm(W),1200mm(H),150mm(D),2.0t,SPHC,屋內型粉體塗裝,壁掛式,含無熔絲開關,含銅匯流排及固定架,五金及另料,組立工資 | VA002274
2021-08-04 | 台幣 | 61735 | 1 | E02021B1J300500A00123110F3A | 緊急照明配電盤,E1LB PANEL,700mm(W),1200mm(H),150mm(D),2.0t,SPHC,屋內型粉體塗裝,壁掛式,含無熔絲開關,含銅匯流排及固定架,五金及另料,組立工資 | VA002274
2021-08-04 | 台幣 | 5903 | 1 | E0202261J000300200123110F3A | 緊急用分電盤,1PNFC1 PANEL,600mm(W),500mm(H),150mm(D),2.0t,SPHC,屋內型粉體塗裝,壁掛式,含無熔絲開關,含銅匯流排及固定架,五金及另料,組立工資 | VA002274
2021-08-04 | 台幣 | 6244 | 1 | E02022E1J400300200123110F3A | 緊急動力分電盤,EPRB PANEL,600mm(W),500mm(H),150mm(D),2.0t,SPHC,屋內型粉體塗裝,壁掛式,含無熔絲開關,含銅匯流排及固定架,五金及另料,組立工資 | VA002274
2021-08-04 | 台幣 | 6244 | 1 | E02022E1J500300200123110F3A | 緊急動力分電盤,EPRC PANEL,600mm(W),500mm(H),150mm(D),2.0t,SPHC,屋內型粉體塗裝,壁掛式,含無熔絲開關,含銅匯流排及固定架,五金及另料,組立工資 | VA002274
2021-08-04 | 台幣 | 7009 | 1 | E02022D0YR00300200123110F3A | 緊急插座分電盤,ERB PANEL,600mm(W),500mm(H),150mm(D),2.0t,SPHC,屋內型粉體塗裝,壁掛式,含無熔絲開關,含銅匯流排及固定架,五金及另料,組立工資 | VA002274
2021-08-04 | 台幣 | 7009 | 1 | E02022D1J600300200123110F3A | 緊急插座分電盤,ERC PANEL,600mm(W),500mm(H),150mm(D),2.0t,SPHC,屋內型粉體塗裝,壁掛式,含無熔絲開關,含銅匯流排及固定架,五金及另料,組立工資 | VA002274
2021-08-04 | 台幣 | 401830 | 1 | E02022B00A00900N00E23130F3A | 低壓配電箱,MPB PANEL,1000mm(W),2350mm(H),1200mm(D),2.0t,SPHC,屋內型粉體塗裝,落地式,含無熔絲開關,含銅匯流排及固定架,五金及另料,組立工資 | VA002274
2021-08-04 | 台幣 | 189525 | 1 | E02022B1HU00900N00E23130F3A | 低壓配電箱,MPBSC PANEL,1000mm(W),2350mm(H),1200mm(D),2.0t,SPHC,屋內型粉體塗裝,落地式,含無熔絲開關,含銅匯流排及固定架,五金及另料,組立工資 | VA002274
2021-08-04 | 台幣 | 401830 | 1 | E02022B1HV00900N00E23130F3A | 低壓配電箱,MPC PANEL,1000mm(W),2350mm(H),1200mm(D),2.0t,SPHC,屋內型粉體塗裝,落地式,含無熔絲開關,含銅匯流排及固定架,五金及另料,組立工資 | VA002274
2021-08-04 | 台幣 | 189525 | 1 | E02022B1HW00900N00E23130F3A | 低壓配電箱,MPCSC PANEL,1000mm(W),2350mm(H),1200mm(D),2.0t,SPHC,屋內型粉體塗裝,落地式,含無熔絲開關,含銅匯流排及固定架,五金及另料,組立工資 | VA002274
2021-08-04 | 台幣 | 9993 | 1 | E0202041HX00500200123110F3A | 動力分電盤,PRB PANEL,700mm(W),500mm(H),150mm(D),2.0t,SPHC,屋內型粉體塗裝,壁掛式,含無熔絲開關,含銅匯流排及固定架,五金及另料,組立工資 | VA002274
2021-08-04 | 台幣 | 9993 | 1 | E0202041HY00500200123110F3A | 動力分電盤,PRC PANEL,700mm(W),500mm(H),150mm(D),2.0t,SPHC,屋內型粉體塗裝,壁掛式,含無熔絲開關,含銅匯流排及固定架,五金及另料,組立工資 | VA002274
2021-08-04 | 台幣 | 18863 | 1 | E0202021HR00300200123112C3A | 照明分電盤,R1LA PANEL,600mm(W),500mm(H),150mm(D),2.0t,SPHC,屋內型粉體塗裝,壁掛式,含無熔絲斷路器+漏電斷路器,含銅匯流排及固定架,五金及另料,組立工資 | VA002274
2021-08-04 | 台幣 | 5180 | 1 | E02022A1HS00300200123110F3A | 插座分電盤,R1RA PANEL,600mm(W),500mm(H),150mm(D),2.0t,SPHC,屋內型粉體塗裝,壁掛式,含無熔絲開關,含銅匯流排及固定架,五金及另料,組立工資 | VA002274
2021-08-04 | 台幣 | 7049 | 1 | E02022D0YQ00300200123110F3A | 緊急插座分電盤,ERA PANEL,600mm(W),500mm(H),150mm(D),2.0t,SPHC,屋內型粉體塗裝,壁掛式,含無熔絲開關,含銅匯流排及固定架,五金及另料,組立工資 | VA002274
2021-08-04 | 台幣 | 6315 | 1 | E0202261NZ00300200123110F3A | 緊急用分電盤,1PFNA PANEL,600mm(W),500mm(H),150mm(D),2.0t,SPHC,屋內型粉體塗裝,壁掛式,含無熔絲開關,含銅匯流排及固定架,五金及另料,組立工資 | VA002274
2021-08-04 | 台幣 | 7553 | 1 | E02021D1HM00300200123110F3A | 空調動力配電箱,1ACA PANEL,600mm(W),500mm(H),150mm(D),2.0t,SPHC,屋內型粉體塗裝,壁掛式,含無熔絲開關,含銅匯流排及固定架,五金及另料,組立工資 | VA002274
2021-08-04 | 台幣 | 62414 | 1 | E0202021HN00500400123112C3A | 照明分電盤,1LA PANEL,700mm(W),600mm(H),150mm(D),2.0t,SPHC,屋內型粉體塗裝,壁掛式,含無熔絲斷路器+漏電斷路器,含銅匯流排及固定架,五金及另料,組立工資 | VA002274
2021-08-04 | 台幣 | 23708 | 1 | E02022A1HQ00300200123112C3A | 插座分電盤,1RA PANEL,600mm(W),500mm(H),150mm(D),2.0t,SPHC,屋內型粉體塗裝,壁掛式,含無熔絲斷路器+漏電斷路器,含銅匯流排及固定架,五金及另料,組立工資 | VA002274
2021-08-04 | 台幣 | 590255 | 1 | E02022B1HH00900N00E23130F3A | 低壓配電箱,MPA/MPASC PANEL,1000mm(W),2350mm(H),1200mm(D),2.0t,SPHC,屋內型粉體塗裝,落地式,含無熔絲開關,含銅匯流排及固定架,五金及另料,組立工資 | VA002274
2021-08-04 | 台幣 | 10873 | 1 | E0202041HJ00500200123110F3A | 動力分電盤,PRA PANEL,700mm(W),500mm(H),150mm(D),2.0t,SPHC,屋內型粉體塗裝,壁掛式,含無熔絲開關,含銅匯流排及固定架,五金及另料,組立工資 | VA002274
2021-08-04 | 台幣 | 62190 | 1 | E02021B1HL00300200123110F3A | 緊急照明配電盤,E1LA PANEL,600mm(W),500mm(H),150mm(D),2.0t,SPHC,屋內型粉體塗裝,壁掛式,含無熔絲開關,含銅匯流排及固定架,五金及另料,組立工資 | VA002274
2021-08-04 | 台幣 | 6244 | 1 | E0202041NY00300200123110F3A | 動力分電盤,EPRA PANEL,600mm(W),500mm(H),150mm(D),2.0t,SPHC,屋內型粉體塗裝,壁掛式,含無熔絲開關,含銅匯流排及固定架,五金及另料,組立工資 | VA002274
2021-08-04 | 台幣 | 8513 | 1 | E02022A1HC00300400123110F3A | 插座分電盤,B1R2 PANEL,600mm(W),600mm(H),150mm(D),2.0t,SPHC,屋內型粉體塗裝,壁掛式,含無熔絲開關,含銅匯流排及固定架,五金及另料,組立工資 | VA002274
2021-08-04 | 台幣 | 5180 | 1 | E02022A1HD00300200123110F3A | 插座分電盤,B2R2 PANEL,600mm(W),500mm(H),150mm(D),2.0t,SPHC,屋內型粉體塗裝,壁掛式,含無熔絲開關,含銅匯流排及固定架,五金及另料,組立工資 | VA002274
2021-08-04 | 台幣 | 5884 | 1 | E02022A1H000300400123110F3A | 插座分電盤,B3R2 PANEL,600mm(W),600mm(H),150mm(D),2.0t,SPHC,屋內型粉體塗裝,壁掛式,含無熔絲開關,含銅匯流排及固定架,五金及另料,組立工資 | VA002274
2021-08-04 | 台幣 | 21845 | 1 | E0202021H600300700123110F3A | 照明分電盤,B1L2 PANEL,600mm(W),900mm(H),150mm(D),2.0t,SPHC,屋內型粉體塗裝,壁掛式,含無熔絲開關,含銅匯流排及固定架,五金及另料,組立工資 | VA002274
2021-08-04 | 台幣 | 19824 | 1 | E0202021H700300600123110F3A | 照明分電盤,B2L2 PANEL,600mm(W),800mm(H),150mm(D),2.0t,SPHC,屋內型粉體塗裝,壁掛式,含無熔絲開關,含銅匯流排及固定架,五金及另料,組立工資 | VA002274
2021-08-04 | 台幣 | 17813 | 1 | E0202021H800300600123110F3A | 照明分電盤,B3L2 PANEL,600mm(W),800mm(H),150mm(D),2.0t,SPHC,屋內型粉體塗裝,壁掛式,含無熔絲開關,含銅匯流排及固定架,五金及另料,組立工資 | VA002274
2021-08-04 | 台幣 | 7974 | 1 | E02022A1H900300400123110F3A | 插座分電盤,B1R1 PANEL,600mm(W),600mm(H),150mm(D),2.0t,SPHC,屋內型粉體塗裝,壁掛式,含無熔絲開關,含銅匯流排及固定架,五金及另料,組立工資 | VA002274
2021-08-04 | 台幣 | 5180 | 1 | E02022A1HA00300200123110F3A | 插座分電盤,B2R1 PANEL,600mm(W),500mm(H),150mm(D),2.0t,SPHC,屋內型粉體塗裝,壁掛式,含無熔絲開關,含銅匯流排及固定架,五金及另料,組立工資 | VA002274
2021-08-04 | 台幣 | 5480 | 1 | E02022A1HB00300200123110F3A | 插座分電盤,B3R1 PANEL,600mm(W),500mm(H),150mm(D),2.0t,SPHC,屋內型粉體塗裝,壁掛式,含無熔絲開關,含銅匯流排及固定架,五金及另料,組立工資 | VA002274
2021-08-04 | 台幣 | 31757 | 1 | E02021B1GP00300700123110F3A | 緊急照明配電盤,EB1L2 PANEL,600mm(W),900mm(H),150mm(D),2.0t,SPHC,屋內型粉體塗裝,壁掛式,含無熔絲開關,含銅匯流排及固定架,五金及另料,組立工資 | VA002274
2021-08-04 | 台幣 | 19483 | 1 | E02021B1H100300600123110F3A | 緊急照明配電盤,EB2L2 PANEL,600mm(W),800mm(H),150mm(D),2.0t,SPHC,屋內型粉體塗裝,壁掛式,含無熔絲開關,含銅匯流排及固定架,五金及另料,組立工資 | VA002274
2021-08-04 | 台幣 | 19483 | 1 | E02021B1H200300600123110F3A | 緊急照明配電盤,EB3L2 PANEL,600mm(W),800mm(H),150mm(D),2.0t,SPHC,屋內型粉體塗裝,壁掛式,含無熔絲開關,含銅匯流排及固定架,五金及另料,組立工資 | VA002274
2021-08-04 | 台幣 | 26246 | 1 | E0202021H300300700123110F3A | 照明分電盤,B1L1 PANEL,600mm(W),900mm(H),150mm(D),2.0t,SPHC,屋內型粉體塗裝,壁掛式,含無熔絲開關,含銅匯流排及固定架,五金及另料,組立工資 | VA002274
2021-08-04 | 台幣 | 19824 | 1 | E0202021H400300600123110F3A | 照明分電盤,B2L1 PANEL,600mm(W),800mm(H),150mm(D),2.0t,SPHC,屋內型粉體塗裝,壁掛式,含無熔絲開關,含銅匯流排及固定架,五金及另料,組立工資 | VA002274
2021-08-04 | 台幣 | 19824 | 1 | E0202021H500300600123110F3A | 照明分電盤,B3L1 PANEL,600mm(W),800mm(H),150mm(D),2.0t,SPHC,屋內型粉體塗裝,壁掛式,含無熔絲開關,含銅匯流排及固定架,五金及另料,組立工資 | VA002274
2021-08-04 | 台幣 | 31182 | 1 | E02021B1GX00300700123110F3B | 緊急照明配電盤,EB1L1 PANEL,600mm(W),900mm(H),150mm(D),2.0t,SPHC,屋內型粉體塗裝,壁掛式,含無熔絲開關,加防水屋頂 | VA002274
2021-08-04 | 台幣 | 14972 | 1 | E02021B1GY00300600123110F3B | 緊急照明配電盤,EB2L1 PANEL,600mm(W),800mm(H),150mm(D),2.0t,SPHC,屋內型粉體塗裝,壁掛式,含無熔絲開關,加防水屋頂 | VA002274
2021-08-04 | 台幣 | 14972 | 1 | E02021B1GZ00300600123110F3B | 緊急照明配電盤,EB3L1 PANEL,600mm(W),800mm(H),150mm(D),2.0t,SPHC,屋內型粉體塗裝,壁掛式,含無熔絲開關,加防水屋頂 | VA002274
2021-08-04 | 台幣 | 667928 | 1 | E02022B1GQ00900N00E23130F3B | 低壓配電箱,MPBF/MPBFSC PANEL,1000mm(W),2350mm(H),1200mm(D),2.0t,SPHC,屋內型粉體塗裝,落地式,含無熔絲開關,加防水屋頂 | VA002274
2021-08-04 | 台幣 | 4951 | 1 | E0202031GG00300200123110F3A | UPS用分電盤,1U3 PANEL,600mm(W),500mm(H),150mm(D),2.0t,SPHC,屋內型粉體塗裝,壁掛式,含無熔絲開關,含銅匯流排及固定架,五金及另料,組立工資 | VA002274
2021-08-04 | 台幣 | 4951 | 1 | E02022A1GH00300200123110F3A | 插座分電盤,1RU PANEL,600mm(W),500mm(H),150mm(D),2.0t,SPHC,屋內型粉體塗裝,壁掛式,含無熔絲開關,含銅匯流排及固定架,五金及另料,組立工資 | VA002274
2021-08-04 | 台幣 | 8144 | 1 | E0202041GJ00300400123110F3B | 動力分電盤,B1PD1 PANEL,600mm(W),600mm(H),150mm(D),2.0t,SPHC,屋內型粉體塗裝,壁掛式,含無熔絲開關,加防水屋頂 | VA002274
2021-08-04 | 台幣 | 14166 | 1 | E0202041GK00300500123110F3A | 動力分電盤,B1PD2 PANEL,600mm(W),700mm(H),150mm(D),2.0t,SPHC,屋內型粉體塗裝,壁掛式,含無熔絲開關,含銅匯流排及固定架,五金及另料,組立工資 | VA002274
2021-08-04 | 台幣 | 102624 | 1 | E0202021GL00300A00223110F3B | 照明分電盤,1PL PANEL,600mm(W),1200mm(H),250mm(D),2.0t,SPHC,屋內型粉體塗裝,壁掛式,含無熔絲開關,加防水屋頂 | VA002274
2021-08-04 | 台幣 | 5562 | 1 | E0202021GM00300200123110F3A | 照明分電盤,B3PP PANEL,600mm(W),500mm(H),150mm(D),2.0t,SPHC,屋內型粉體塗裝,壁掛式,含無熔絲開關,含銅匯流排及固定架,五金及另料,組立工資 | VA002274
2021-08-04 | 台幣 | 40766 | 1 | E0202041GB00600C00323110F3A | 動力分電盤,BPF PANEL,800mm(W),1800mm(H),300mm(D),2.0t,SPHC,屋內型粉體塗裝,壁掛式,含無熔絲開關,含銅匯流排及固定架,五金及另料,組立工資 | VA002274
2021-08-04 | 台幣 | 5633 | 1 | E0202021GC00300200123110F3B | 照明分電盤,R1LT PANEL,600mm(W),500mm(H),150mm(D),2.0t,SPHC,屋內型粉體塗裝,壁掛式,含無熔絲開關,加防水屋頂 | VA002274
2021-08-04 | 台幣 | 15113 | 1 | E02021E1GD00300600223110F3B | 動力配電箱,PNG PANEL,600mm(W),800mm(H),250mm(D),2.0t,SPHC,屋內型粉體塗裝,壁掛式,含無熔絲開關,加防水屋頂 | VA002274
2021-08-04 | 台幣 | 4951 | 1 | E0202031GE00300200123110F3B | UPS用分電盤,1U1 PANEL,600mm(W),500mm(H),150mm(D),2.0t,SPHC,屋內型粉體塗裝,壁掛式,含無熔絲開關,加防水屋頂 | VA002274
2021-08-04 | 台幣 | 4951 | 1 | E0202031GF00300200123110F3B | UPS用分電盤,1U2 PANEL,600mm(W),500mm(H),150mm(D),2.0t,SPHC,屋內型粉體塗裝,壁掛式,含無熔絲開關,加防水屋頂 | VA002274
2021-08-04 | 台幣 | 283895 | 1 | E02022B1NX00900N00E23130F3A | 低壓配電箱,MPSC PANEL,1000mm(W),2350mm(H),1200mm(D),2.0t,SPHC,屋內型粉體塗裝,落地式,含無熔絲開關,含銅匯流排及固定架,五金及另料,組立工資 | VA002274
2021-08-04 | 台幣 | 566464 | 1 | E02022B1BG00900N00E22130F3A | 低壓配電箱,MP PANEL,1000mm(W),2350mm(H),1200mm(D),2.0t,SS41,屋內型粉體塗裝,落地式,含無熔絲開關,含銅匯流排及固定架,五金及另料,組立工資 | VA002274
2021-08-04 | 台幣 | 56050 | 1 | E02022A1NU00300500123110F3A | 插座分電盤,13GRC~21GRC PANEL,600mm(W),700mm(H),150mm(D),2.0t,SPHC,屋內型粉體塗裝,壁掛式,含無熔絲開關,含銅匯流排及固定架,五金及另料,組立工資 | VA002274
2021-08-04 | 台幣 | 9710 | 1 | E02022A1NV00300500123110F3A | 插座分電盤,23GRC PANEL,600mm(W),700mm(H),150mm(D),2.0t,SPHC,屋內型粉體塗裝,壁掛式,含無熔絲開關,含銅匯流排及固定架,五金及另料,組立工資 | VA002274
2021-08-04 | 台幣 | 11210 | 1 | E02022A1NN00300500123110F3A | 插座分電盤,3GRB PANEL,600mm(W),700mm(H),150mm(D),2.0t,SPHC,屋內型粉體塗裝,壁掛式,含無熔絲開關,含銅匯流排及固定架,五金及另料,組立工資 | VA002274
2021-08-04 | 台幣 | 11210 | 1 | E02022A1NP00300500123110F3A | 插座分電盤,5GRB PANEL,600mm(W),700mm(H),150mm(D),2.0t,SPHC,屋內型粉體塗裝,壁掛式,含無熔絲開關,含銅匯流排及固定架,五金及另料,組立工資 | VA002274
2021-08-04 | 台幣 | 84880 | 1 | E02022A1NQ00300500123110F3A | 插座分電盤,7GRB~21GRB PANEL,600mm(W),700mm(H),150mm(D),2.0t,SPHC,屋內型粉體塗裝,壁掛式,含無熔絲開關,含銅匯流排及固定架,五金及另料,組立工資 | VA002274
2021-08-04 | 台幣 | 10010 | 1 | E02022A1NR00300500123110F3A | 插座分電盤,23GRB PANEL,600mm(W),700mm(H),150mm(D),2.0t,SPHC,屋內型粉體塗裝,壁掛式,含無熔絲開關,含銅匯流排及固定架,五金及另料,組立工資 | VA002274
2021-08-04 | 台幣 | 56050 | 1 | E02022A1NT00300500123110F3A | 插座分電盤,3GRC~11GRC PANEL,600mm(W),700mm(H),150mm(D),2.0t,SPHC,屋內型粉體塗裝,壁掛式,含無熔絲開關,含銅匯流排及固定架,五金及另料,組立工資 | VA002274
2021-08-04 | 台幣 | 19794 | 17 | E02022G1NG00K00600123112C3A | 配電箱,加壓三房型 PANEL,500mm(W),800mm(H),150mm(D),2.0t,SPHC,屋內型粉體塗裝,壁掛式,含無熔絲斷路器+漏電斷路器,含銅匯流排及固定架,五金及另料,組立工資 | VA002274
2021-08-04 | 台幣 | 8645 | 1 | E02022A1NJ00300400123110F3A | 插座分電盤,3GRA PANEL,600mm(W),600mm(H),150mm(D),2.0t,SPHC,屋內型粉體塗裝,壁掛式,含無熔絲開關,含銅匯流排及固定架,五金及另料,組立工資 | VA002274
2021-08-04 | 台幣 | 80505 | 1 | E02022A1NK00300400123110F3A | 插座分電盤,5GRA~21GRA PANEL,600mm(W),600mm(H),150mm(D),2.0t,SPHC,屋內型粉體塗裝,壁掛式,含無熔絲開關,含銅匯流排及固定架,五金及另料,組立工資 | VA002274
2021-08-04 | 台幣 | 8645 | 1 | E02022A1NL00300400123110F3A | 插座分電盤,23GRA PANEL,600mm(W),600mm(H),150mm(D),2.0t,SPHC,屋內型粉體塗裝,壁掛式,含無熔絲開關,含銅匯流排及固定架,五金及另料,組立工資 | VA002274
2021-08-04 | 台幣 | 18997 | 1 | E02022G1NA00K00600123112C3A | 配電箱,二房型(A2) PANEL,500mm(W),800mm(H),150mm(D),2.0t,SPHC,屋內型粉體塗裝,壁掛式,含無熔絲斷路器+漏電斷路器,含銅匯流排及固定架,五金及另料,組立工資 | VA002274
2021-08-04 | 台幣 | 19175 | 112 | E02022G1NB00K00600123112C3A | 配電箱,三房型 PANEL,500mm(W),800mm(H),150mm(D),2.0t,SPHC,屋內型粉體塗裝,壁掛式,含無熔絲斷路器+漏電斷路器,含銅匯流排及固定架,五金及另料,組立工資 | VA002274
2021-08-04 | 台幣 | 17438 | 20 | E02022G1NC00K00600123112C3A | 配電箱,無障礙一房型 PANEL,500mm(W),800mm(H),150mm(D),2.0t,SPHC,屋內型粉體塗裝,壁掛式,含無熔絲斷路器+漏電斷路器,含銅匯流排及固定架,五金及另料,組立工資 | VA002274
2021-08-04 | 台幣 | 17677 | 12 | E02022G1ND00K00600123112C3A | 配電箱,無障礙二房型 PANEL,500mm(W),800mm(H),150mm(D),2.0t,SPHC,屋內型粉體塗裝,壁掛式,含無熔絲斷路器+漏電斷路器,含銅匯流排及固定架,五金及另料,組立工資 | VA002274
2021-08-04 | 台幣 | 18595 | 39 | E02022G1NE00K00600123112C3A | 配電箱,加壓一房型 PANEL,500mm(W),800mm(H),150mm(D),2.0t,SPHC,屋內型粉體塗裝,壁掛式,含無熔絲斷路器+漏電斷路器,含銅匯流排及固定架,五金及另料,組立工資 | VA002274
2021-08-04 | 台幣 | 18056 | 23 | E02022G1NF00K00600123112C3A | 配電箱,加壓二房型 PANEL,500mm(W),800mm(H),150mm(D),2.0t,SPHC,屋內型粉體塗裝,壁掛式,含無熔絲斷路器+漏電斷路器,含銅匯流排及固定架,五金及另料,組立工資 | VA002274
2021-08-04 | 台幣 | 17418 | 272 | E02022G1N800K00600123112C3A | 配電箱,一房型 PANEL,500mm(W),800mm(H),150mm(D),2.0t,SPHC,屋內型粉體塗裝,壁掛式,含無熔絲斷路器+漏電斷路器,含銅匯流排及固定架,五金及另料,組立工資 | VA002274
2021-08-04 | 台幣 | 17479 | 136 | E02022G1N900K00600123112C3A | 配電箱,二房型 PANEL,500mm(W),800mm(H),150mm(D),2.0t,SPHC,屋內型粉體塗裝,壁掛式,含無熔絲斷路器+漏電斷路器,含銅匯流排及固定架,五金及另料,組立工資 | VA002274
2021-09-03 | 台幣 | 420687 | 1 | E0202042A200900N00M0240003E | 動力分電盤,NC-MCC-3-C02 (WWP-B06) PANEL,1000mm(W),2350mm(H),800mm(D),SS41,屋外型,IP43 | VA002077
2021-09-03 | 台幣 | 10760 | 1 | E0202042A100200200223310000 | 動力分電盤,BO-06 PANEL,400mm(W),500mm(H),250mm(D),2.0t,SPHC,屋內型,壁掛式 | VA002077
2021-09-03 | 台幣 | 405867 | 1 | E0202042A500B00B00702400000 | 動力分電盤,NC-MP1-F02 PANEL,1200mm(W),2100mm(H),1000mm(D),SS41,屋外型 | VA002077
2021-09-03 | 台幣 | 420353 | 1 | E0202042AZ00601Z00M01400000 | 動力分電盤,UA-VFD-GEX12 PANEL,800mm(W),2550mm(H),800mm(D),SUS304,屋外型 | VA002077
2021-09-03 | 台幣 | 421487 | 1 | E0202042AT00601Z00M01400000 | 動力分電盤,NA-VFD-GEX11 PANEL,800mm(W),2550mm(H),800mm(D),SUS304,屋外型 | VA002077
2021-09-03 | 台幣 | 72094 | 1 | E0202042B4006008005M2200000 | 動力分電盤,EC-PB1-F06 PANEL,800mm(W),1000mm(H),400mm(D),3.2/2.0t,SS41,屋外型粉體塗裝 | VA002077
2021-09-03 | 台幣 | 6965 | 1 | E0202042B300200200223310000 | 動力分電盤,DB1 PANEL,400mm(W),500mm(H),250mm(D),2.0t,SPHC,屋內型,壁掛式 | VA002077
2021-09-03 | 台幣 | 98604 | 1 | E0202042B5005008005M2200000 | 動力分電盤,NC-PP3-W01 PANEL,700mm(W),1000mm(H),400mm(D),3.2/2.0t,SS41,屋外型粉體塗裝 | VA002077
2021-09-03 | 台幣 | 191423 | 1 | E0202042AS00600C00502400000 | 動力分電盤,EA-PP4-F04 PANEL,800mm(W),1800mm(H),400mm(D),SS41,屋外型 | VA002077
2021-09-03 | 台幣 | 191423 | 1 | E0202042BF00600C00502400000 | 動力分電盤,UA-PP4-F01 PANEL,800mm(W),1800mm(H),400mm(D),SS41,屋外型 | VA002077
2021-09-03 | 台幣 | 191423 | 1 | E0202042BE00600C00502400000 | 動力分電盤,NA-PP4-F06 PANEL,800mm(W),1800mm(H),400mm(D),SS41,屋外型 | VA002077
2021-09-03 | 台幣 | 156133 | 0 | E0202042AX00600C00502400000 | 動力分電盤,UA-PP4-F02 PANEL,800mm(W),1800mm(H),400mm(D),SS41,屋外型 | VA002077
2021-09-03 | 台幣 | 213423 | 0 | E0202042AY00600C00501400000 | 動力分電盤,UA-VFD-AEX01 PANEL,800mm(W),1800mm(H),400mm(D),SUS304,屋外型 | VA002077
2021-09-03 | 台幣 | 374310 | 2 | E0202042AU00600N00M02200000 | 動力分電盤,NC-PCW1-F02、F06 PANEL,800mm(W),2350mm(H),800mm(D),SS41,屋外型粉體塗裝 | VA002077
2021-09-03 | 台幣 | 374310 | 2 | E0202042AV00600N00M02200000 | 動力分電盤,NC-PCW1-F03、F07 PANEL,800mm(W),2350mm(H),800mm(D),SS41,屋外型粉體塗裝 | VA002077
2021-09-03 | 台幣 | 106157 | 1 | E0202042B100601C01A02200000 | 動力分電盤,UC-P1-F01 PANEL,800mm(W),1700mm(H),830mm(D),SS41,屋外型粉體塗裝 | VA002077
2021-09-03 | 台幣 | 79563 | 1 | E0202042B200601C01A02200000 | 動力分電盤,UC-PP1-F01 PANEL,800mm(W),1700mm(H),830mm(D),SS41,屋外型粉體塗裝 | VA002077
2021-09-03 | 台幣 | 97553 | 0 | E0202042B000600D01A02400000 | 動力分電盤,UC-CP1-F01 PANEL,800mm(W),1500mm(H),830mm(D),SS41,屋外型 | VA002077
2021-09-03 | 台幣 | 101325 | 1 | E0202042AW006008005M2200000 | 動力分電盤,UA-GS1-F01 PANEL,800mm(W),1000mm(H),400mm(D),3.2/2.0t,SS41,屋外型粉體塗裝 | VA002077
2021-09-03 | 台幣 | 245030 | 1 | E0202042AK00900N00702400000 | 動力分電盤,NC-MP1-F03 PANEL,1000mm(W),2350mm(H),1000mm(D),SS41,屋外型 | VA002077
2021-09-03 | 台幣 | 245685 | 1 | E0202042AM00900N00702400000 | 動力分電盤,EC-MP1-F05 PANEL,1000mm(W),2350mm(H),1000mm(D),SS41,屋外型 | VA002077
2021-09-03 | 台幣 | 138771 | 1 | E0202042AQ00600N00G02400000 | 動力分電盤,NC-PP1-F05 PANEL,800mm(W),2350mm(H),600mm(D),SS41,屋外型 | VA002077
2021-09-03 | 台幣 | 116501 | 1 | E0202042AR00600N00G02400000 | 動力分電盤,NC-PP1-F06 PANEL,800mm(W),2350mm(H),600mm(D),SS41,屋外型 | VA002077
2021-09-03 | 台幣 | 363109 | 4 | E0202042AP00600N00M02400000 | 動力分電盤,NC-PCW1-F01 & F05 & F04 & F08 PANEL,800mm(W),2350mm(H),800mm(D),SS41,屋外型 | VA002077
2021-09-03 | 台幣 | 2251420 | 1 | E0202042AE00Q01200TP2200000 | 動力分電盤,NC-TR-23 PANEL,2400mm(W),2600mm(H),2000mm(D),3.2/2.3-2.0t,SS41,屋外型粉體塗裝 | VA002077
2021-09-03 | 台幣 | 1028256 | 1 | E0202042AF00B01200TP2600000 | 動力分電盤,NC-LV-23 PANEL,1200mm(W),2600mm(H),2000mm(D),3.2/2.3-2.0t,SS41,屋內防塵型粉體塗裝 | VA002077
2021-09-03 | 台幣 | 956220 | 1 | E0202042AG00B00N00TP2600000 | 動力分電盤,NA-LV-T3 PANEL,1200mm(W),2350mm(H),2000mm(D),3.2/2.3-2.0t,SS41,屋內防塵型粉體塗裝 | VA002077
2021-09-03 | 台幣 | 884300.5 | 2 | E0202042AH00B00N00TP2600000 | 動力分電盤,NC-LV-23A&NC-LV23B PANEL,1200mm(W),2350mm(H),2000mm(D),3.2/2.3-2.0t,SS41,屋內防塵型粉體塗裝 | VA002077
2021-09-03 | 台幣 | 623528 | 1 | E0202042AJ00B00N00TP2600000 | 動力分電盤,NC-SC-23 PANEL,1200mm(W),2350mm(H),2000mm(D),3.2/2.3-2.0t,SS41,屋內防塵型粉體塗裝 | VA002077
2021-09-03 | 台幣 | 398053 | 2 | E0202042AL00900N00702400000 | 動力分電盤,NC-MP2-C02 PANEL,1000mm(W),2350mm(H),1000mm(D),SS41,屋外型 | VA002077
2021-09-03 | 台幣 | 329400 | 1 | E0202042A700900T00G02200000 | 動力分電盤,EC-FFU2-F01 PANEL,1000mm(W),2150mm(H),600mm(D),SS41,屋外型粉體塗裝 | VA002077
2021-09-03 | 台幣 | 329400 | 1 | E0202042BC00900T00G02200000 | 動力分電盤,EC-FFU2-F02 PANEL,1000mm(W),2150mm(H),600mm(D),SS41,屋外型粉體塗裝 | VA002077
2021-09-03 | 台幣 | 2251420 | 1 | E0202042AA00Q01200TP2200000 | 動力分電盤,NC-TR-13 PANEL,2400mm(W),2600mm(H),2000mm(D),3.2/2.3-2.0t,SS41,屋外型粉體塗裝 | VA002077
2021-09-03 | 台幣 | 1028256 | 1 | E0202042AB00B01200TP2600000 | 動力分電盤,NC-LV-13 PANEL,1200mm(W),2600mm(H),2000mm(D),3.2/2.3-2.0t,SS41,屋內防塵型粉體塗裝 | VA002077
2021-09-03 | 台幣 | 745638.67 | 3 | E0202042AC00B00N00TP2600000 | 動力分電盤,NC-LV-13A&NC-LV13B&NC-LV-13C PANEL,1200mm(W),2350mm(H),2000mm(D),3.2/2.3-2.0t,SS41,屋內防塵型粉體塗裝 | VA002077
2021-09-03 | 台幣 | 624028 | 1 | E0202042AD00B00N00TP2600000 | 動力分電盤,NC-SC-13 PANEL,1200mm(W),2350mm(H),2000mm(D),3.2/2.3-2.0t,SS41,屋內防塵型粉體塗裝 | VA002077
2021-09-03 | 台幣 | 450931.5 | 1 | E0202042BB00F00Y00MM2200000 | 動力分電盤,UC-MAU2-F01 PANEL,1400mm(W),2350mm(H),800mm(D),3.2/2.0t,SS41,屋外型粉體塗裝 | VA002077
2021-09-03 | 台幣 | 450931.5 | 1 | E0202042BA00600N00MM2200000 | 動力分電盤,UC-MAU-F01(V) PANEL,800mm(W),2350mm(H),800mm(D),3.2/2.0t,SS41,屋外型粉體塗裝 | VA002077
2021-09-03 | 台幣 | 450931.5 | 0 | E0202042B900F00N00MM2200000 | 動力分電盤,NC-MAU2-F02 PANEL,1400mm(W),2350mm(H),800mm(D),3.2/2.0t,SS41,屋外型粉體塗裝 | VA002077
2021-09-03 | 台幣 | 450931.5 | 0 | E0202042B800600N00MM2200000 | 動力分電盤,NC-MAU-F02(V) PANEL,800mm(W),2350mm(H),800mm(D),3.2/2.0t,SS41,屋外型粉體塗裝 | VA002077
2021-09-03 | 台幣 | 473230 | 1 | E0202042A801C00T00G02200000 | 動力分電盤,NC-FFU2-F01 PANEL,2000mm(W),2150mm(H),600mm(D),SS41,屋外型粉體塗裝 | VA002077
2021-09-03 | 台幣 | 473230 | 1 | E0202042BD01C00T00G02200000 | 動力分電盤,NC-FFU2-F02 PANEL,2000mm(W),2150mm(H),600mm(D),SS41,屋外型粉體塗裝 | VA002077
2021-09-03 | 台幣 | 370859 | 1 | E0202042A300B00B00702400000 | 動力分電盤,EC-MP1-F04 PANEL,1200mm(W),2100mm(H),1000mm(D),SS41,屋外型 | VA002077
2021-09-03 | 台幣 | 127839 | 1 | E0202042A600601C01A02400000 | 動力分電盤,UC-P2-F01 PANEL,800mm(W),1700mm(H),830mm(D),SS41,屋外型 | VA002077
2021-09-03 | 台幣 | 450931.5 | 1 | E0202042A400F00N00MM2200000 | 動力分電盤,NC-MAU2-F01 PANEL,1400mm(W),2350mm(H),800mm(D),3.2/2.0t,SS41,屋外型粉體塗裝 | VA002077
2021-09-03 | 台幣 | 450931.5 | 1 | E0202042A900600N00MM2200000 | 動力分電盤,NC-MAU-F01(V) PANEL,800mm(W),2350mm(H),800mm(D),3.2/2.0t,SS41,屋外型粉體塗裝 | VA002077
2021-09-03 | 台幣 | 450931.5 | 1 | E0202042B700F00N00MM2200000 | 動力分電盤,EC-MAU2-F01 PANEL,1400mm(W),2350mm(H),800mm(D),3.2/2.0t,SS41,屋外型粉體塗裝 | VA002077
2021-09-03 | 台幣 | 450931.5 | 1 | E0202042B600600N00MM2200000 | 動力分電盤,EC-MAU-F01(V) PANEL,800mm(W),2350mm(H),800mm(D),3.2/2.0t,SS41,屋外型粉體塗裝 | VA002077
2021-09-15 | 台幣 | 29821 | 30 | E0202292DU00600S00422130000 | 受電箱,P1~P15、P22~P36,800mm(W),1600mm(H),350mm(D),2.0t,SS41,屋內型粉體塗裝,落地式 | VA009031
2021-09-15 | 台幣 | 184091 | 1 | E0202292EN00600S00522130000 | 受電箱,P16~P21,800mm(W),1600mm(H),400mm(D),2.0t,SS41,屋內型粉體塗裝,落地式 | VA009031
2021-09-15 | 台幣 | 597862 | 1 | E0202042ET01C00N00742130000 | 動力分電盤,MRP&MPP&EMPP&EMRP,2000mm(W),2350mm(H),1000mm(D),2.0/2.3t,SS41,屋內型粉體塗裝,落地式 | VA009031
2021-09-15 | 台幣 | 662429 | 1 | E0202042EU01C00N00752130000 | 動力分電盤,D/G,2000mm(W),2350mm(H),1000mm(D),3.2/2.3t,SS41,屋內型粉體塗裝,落地式 | VA009031
2021-09-15 | 台幣 | 665677 | 2 | E0202042EV01C00N00752130000 | 動力分電盤,MPA&EMPA&EMRA,MPB&EMPB&EMRB,2000mm(W),2350mm(H),1000mm(D),3.2/2.3t,SS41,屋內型粉體塗裝,落地式 | VA009031
2021-09-15 | 台幣 | 820250 | 1 | E0202042EW00900N00752130000 | 動力分電盤,MP&EMP&EMR,1000mm(W),2350mm(H),1000mm(D),3.2/2.3t,SS41,屋內型粉體塗裝,落地式 | VA009031
2021-09-15 | 台幣 | 45717 | 1 | E0202022E300300A00122150000 | 照明分電盤,1BPL,600mm(W),1200mm(H),150mm(D),2.0t,SS41,屋內型粉體塗裝,壁掛埋入式 | VA009031
2021-09-15 | 台幣 | 47480 | 1 | E0202022E800600E00A22150000 | 照明分電盤,R1LB,800mm(W),1300mm(H),220mm(D),2.0t,SS41,屋內型粉體塗裝,壁掛埋入式 | VA009031
2021-09-15 | 台幣 | 76468 | 1 | E0202042EK00301N00122110000 | 動力分電盤,TEL&TER,600mm(W),1650mm(H),150mm(D),2.0t,SS41,屋內型粉體塗裝,壁掛式 | VA009031
2021-09-15 | 台幣 | 179135 | 2 | E0202042EM00B00E00322110000 | 動力分電盤,1AL1&E1AL1&E1AR1&1AL2&E1AL2&E1AR2,1200mm(W),1300mm(H),300mm(D),2.0t,SS41,屋內型粉體塗裝,壁掛式 | VA009031
2021-09-15 | 台幣 | 528715 | 1 | E0202042ER00B00E00352110000 | 動力分電盤,1MAR&1MAP&E1MAP&E1MAR,1200mm(W),1300mm(H),300mm(D),3.2/2.3t,SS41,屋內型粉體塗裝,壁掛式 | VA009031
2021-09-15 | 台幣 | 573968 | 1 | E0202042ES01C00N00752130000 | 動力分電盤,1MBR&1MBP&E1MBP&E1MBR,2000mm(W),2350mm(H),1000mm(D),3.2/2.3t,SS41,屋內型粉體塗裝,落地式 | VA009031
2021-09-15 | 台幣 | 26004 | 2 | E0202022D700300A00122150000 | 照明分電盤,1LA,1LB,600mm(W),1200mm(H),150mm(D),2.0t,SS41,屋內型粉體塗裝,壁掛埋入式 | VA009031
2021-09-15 | 台幣 | 22055 | 9 | E0202022D900300400122150000 | 照明分電盤,7LA、10LA、11LA、15LA、16LA、6LB、8LB、11LB、16LB,600mm(W),600mm(H),150mm(D),2.0t,SS41,屋內型粉體塗裝,壁掛埋入式 | VA009031
2021-09-15 | 台幣 | 24774 | 1 | E0202022DC00301G00122150000 | 照明分電盤,B1L,600mm(W),750mm(H),150mm(D),2.0t,SS41,屋內型粉體塗裝,壁掛埋入式 | VA009031
2021-09-15 | 台幣 | 21393 | 1 | E0202022DD00300500122150000 | 照明分電盤,B2L,600mm(W),700mm(H),150mm(D),2.0t,SS41,屋內型粉體塗裝,壁掛埋入式 | VA009031
2021-09-15 | 台幣 | 20593 | 1 | E0202022DF00300500122150000 | 照明分電盤,B3L,600mm(W),700mm(H),150mm(D),2.0t,SS41,屋內型粉體塗裝,壁掛埋入式 | VA009031
2021-09-15 | 台幣 | 45474 | 1 | E0202022E200301Q00222110000 | 照明分電盤,1APL,600mm(W),1150mm(H),250mm(D),2.0t,SS41,屋內型粉體塗裝,壁掛式 | VA009031
2021-09-15 | 台幣 | 14574 | 1 | E0202012CU00400900122110000 | 中繼分電盤,B1RCS1,650mm(W),1100mm(H),150mm(D),2.0t,SS41,屋內型粉體塗裝,壁掛式 | VA009031
2021-09-15 | 台幣 | 28490 | 1 | E0202012DR00300G00122110000 | 中繼分電盤,EB1PC、EB1PCR,600mm(W),1250mm(H),150mm(D),2.0t,SS41,屋內型粉體塗裝,壁掛式 | VA009031
2021-09-15 | 台幣 | 13571 | 2 | E0202022CQ00300400122150000 | 照明分電盤,B1LA、B1LB,600mm(W),600mm(H),150mm(D),2.0t,SS41,屋內型粉體塗裝,壁掛埋入式 | VA009031
2021-09-15 | 台幣 | 17479 | 1 | E0202022CX00300500122150000 | 照明分電盤,B1L1,600mm(W),700mm(H),150mm(D),2.0t,SS41,屋內型粉體塗裝,壁掛埋入式 | VA009031
2021-09-15 | 台幣 | 15318 | 2 | E0202022CY00300400122150000 | 照明分電盤,B2L1、B3L1,600mm(W),600mm(H),150mm(D),2.0t,SS41,屋內型粉體塗裝,壁掛埋入式 | VA009031
2021-09-15 | 台幣 | 18190 | 21 | E0202022D300300400122150000 | 照明分電盤,3LA~6LA、8LA、9LA、12LA~14LA、17LA、3LB~5LB、7LB、9LB、10LB、12LB~15LB、17LB,600mm(W),600mm(H),150mm(D),2.0t,SS41,屋內型粉體塗裝,壁掛埋入式 | VA009031
2021-09-15 | 台幣 | 3948 | 1 | E0202012BL00E00200122110000 | 中繼分電盤,EB1PC1,550mm(W),500mm(H),150mm(D),2.0t,SS41,屋內型粉體塗裝,壁掛式 | VA009031
2021-09-15 | 台幣 | 4401 | 1 | E0202012BR00300200122110000 | 中繼分電盤,1EOL,600mm(W),500mm(H),150mm(D),2.0t,SS41,屋內型粉體塗裝,壁掛式 | VA009031
2021-09-15 | 台幣 | 5778 | 2 | E0202012BX00300300122110000 | 中繼分電盤,B1CAR2、B1CAR5,600mm(W),550mm(H),150mm(D),2.0t,SS41,屋內型粉體塗裝,壁掛式 | VA009031
2021-09-15 | 台幣 | 7839 | 1 | E0202012BX00300300122110000 | 中繼分電盤,B1CAR2、B1CAR5,600mm(W),550mm(H),150mm(D),2.0t,SS41,屋內型粉體塗裝,壁掛式 | VA009031
2021-09-15 | 台幣 | 8172 | 1 | E0202012CG00200K00122110000 | 中繼分電盤,B1CAR,400mm(W),650mm(H),150mm(D),2.0t,SS41,屋內型粉體塗裝,壁掛式 | VA009031
2021-09-15 | 台幣 | 8212 | 2 | E0202012CH00400400122110000 | 中繼分電盤,B1CAR3、B1CAR4,650mm(W),600mm(H),150mm(D),2.0t,SS41,屋內型粉體塗裝,壁掛式 | VA009031
2021-09-15 | 台幣 | 10294 | 1 | E0202012CJ00300L00122110000 | 中繼分電盤,B1RCS,600mm(W),950mm(H),150mm(D),2.0t,SS41,屋內型粉體塗裝,壁掛式 | VA009031
2021-09-15 | 台幣 | 17512 | 1 | E02022D2D000E01800122150000 | 緊急插座分電盤,8BER、11AER,550mm(W),850mm(H),150mm(D),2.0t,SS41,屋內型粉體塗裝,壁掛埋入式 | VA009031
2021-09-15 | 台幣 | 17642 | 1 | E02022D2D200E01800122150000 | 緊急插座分電盤,9BER、12AER,550mm(W),850mm(H),150mm(D),2.0t,SS41,屋內型粉體塗裝,壁掛埋入式 | VA009031
2021-09-15 | 台幣 | 8421 | 3 | E02022D2CC00E01800122150000 | 緊急插座分電盤,12BER、13BER、14BER,550mm(W),850mm(H),150mm(D),2.0t,SS41,屋內型粉體塗裝,壁掛埋入式 | VA009031
2021-09-15 | 台幣 | 8201 | 1 | E02022D2CD00301800122150000 | 緊急插座分電盤,13AER,600mm(W),850mm(H),150mm(D),2.0t,SS41,屋內型粉體塗裝,壁掛埋入式 | VA009031
2021-09-15 | 台幣 | 8356 | 1 | E02022D2CE00301800122150000 | 緊急插座分電盤,14AER,600mm(W),850mm(H),150mm(D),2.0t,SS41,屋內型粉體塗裝,壁掛埋入式 | VA009031
2021-09-15 | 台幣 | 8356 | 3 | E02022D2CF00E01800122150000 | 緊急插座分電盤,17AER、11BER、17BER,550mm(W),850mm(H),150mm(D),2.0t,SS41,屋內型粉體塗裝,壁掛埋入式 | VA009031
2021-09-15 | 台幣 | 8226 | 4 | E02022D2CK00E01800122150000 | 緊急插座分電盤,E15AER、E16AER、15BER、16BER,550mm(W),850mm(H),150mm(D),2.0t,SS41,屋內型粉體塗裝,壁掛埋入式 | VA009031
2021-09-15 | 台幣 | 15995 | 2 | E02022D2CW00E00L00222110000 | 緊急插座分電盤,AER、BER,550mm(W),950mm(H),250mm(D),2.0t,SS41,屋內型粉體塗裝,壁掛式 | VA009031
2021-09-15 | 台幣 | 5195 | 2 | E02022D2BW00300400122150000 | 緊急插座分電盤,E1RA、E1RB,600mm(W),600mm(H),150mm(D),2.0t,SS41,屋內型粉體塗裝,壁掛埋入式 | VA009031
2021-09-15 | 台幣 | 6236 | 2 | E02022D2BZ00300K00122150000 | 緊急插座分電盤,EB1R、EB1R1,600mm(W),650mm(H),150mm(D),2.0t,SS41,屋內型粉體塗裝,壁掛埋入式 | VA009031
2021-09-15 | 台幣 | 6960 | 30 | E02022D2C600E00400122150000 | 緊急插座分電盤,3RA~17RA、3RB~17RB,550mm(W),600mm(H),150mm(D),2.0t,SS41,屋內型粉體塗裝,壁掛埋入式 | VA009031
2021-09-15 | 台幣 | 8886 | 9 | E02022D2C900E01800122150000 | 緊急插座分電盤,3BER、4BER、5BER、7BER、10BER、3AER、4AER、5AER、8AER,550mm(W),850mm(H),150mm(D),2.0t,SS41,屋內型粉體塗裝,壁掛埋入式 | VA009031
2021-09-15 | 台幣 | 8821 | 4 | E02022D2CA00E01800122150000 | 緊急插座分電盤,6BER、6AER、9AER、10AER,550mm(W),850mm(H),150mm(D),2.0t,SS41,屋內型粉體塗裝,壁掛埋入式 | VA009031
2021-09-15 | 台幣 | 8576 | 1 | E02022D2CB00E01800122150000 | 緊急插座分電盤,7AER,550mm(W),850mm(H),150mm(D),2.0t,SS41,屋內型粉體塗裝,壁掛埋入式 | VA009031
2021-09-15 | 台幣 | 14813 | 1 | E02021C2CV00300K00122150000 | 動力照明配電盤,EB2L1,600mm(W),650mm(H),150mm(D),2.0t,SS41,屋內型粉體塗裝,壁掛埋入式 | VA009031
2021-09-15 | 台幣 | 3311 | 2 | E02022D2BH00300200122150000 | 緊急插座分電盤,EB1RA、EB1RB,600mm(W),500mm(H),150mm(D),2.0t,SS41,屋內型粉體塗裝,壁掛埋入式 | VA009031
2021-09-15 | 台幣 | 3576 | 4 | E02022D2BJ00300J00122150000 | 緊急插座分電盤,EB2R、EB3R、EB2R1、EB3R1,600mm(W),450mm(H),150mm(D),2.0t,SS41,屋內型粉體塗裝,壁掛埋入式 | VA009031
2021-09-15 | 台幣 | 24448 | 1 | E02021B2DJ00300M00122150000 | 緊急照明配電盤,EB1L,600mm(W),1400mm(H),150mm(D),2.0t,SS41,屋內型粉體塗裝,壁掛埋入式 | VA009031
2021-09-15 | 台幣 | 25031 | 2 | E02021B2DK00300900122150000 | 緊急照明配電盤,EB1LA、EB1LB,600mm(W),1100mm(H),150mm(D),2.0t,SS41,屋內型粉體塗裝,壁掛埋入式 | VA009031
2021-09-15 | 台幣 | 23261 | 2 | E02021B2DM00600300A22150000 | 緊急照明配電盤,ER1LA、ER1LB,800mm(W),550mm(H),220mm(D),2.0t,SS41,屋內型粉體塗裝,壁掛埋入式 | VA009031
2021-09-15 | 台幣 | 29246 | 2 | E02021B2DS00300600122150000 | 緊急照明配電盤,E10LA、E10LB,600mm(W),800mm(H),150mm(D),2.0t,SS41,屋內型粉體塗裝,壁掛埋入式 | VA009031
2021-09-15 | 台幣 | 31138 | 1 | E02021B2DV00301Y00122150000 | 緊急照明配電盤,EB1L1,600mm(W),1350mm(H),150mm(D),2.0t,SS41,屋內型粉體塗裝,壁掛埋入式 | VA009031
2021-09-15 | 台幣 | 399836 | 2 | E02021B2EQ00300600122150000 | 緊急照明配電盤,E3LA~E9LA、E11LA~E17LA、E3LB~E9LB、E11LB~E17LB,600mm(W),800mm(H),150mm(D),2.0t,SS41,屋內型粉體塗裝,壁掛埋入式 | VA009031
2021-09-15 | 台幣 | 13718 | 2 | E02021B2CR00300400122150000 | 緊急照明配電盤,E1LA、E1LB,600mm(W),600mm(H),150mm(D),2.0t,SS41,屋內型粉體塗裝,壁掛埋入式 | VA009031
2021-09-15 | 台幣 | 14813 | 1 | E02021B2CZ00300K00122150000 | 緊急照明配電盤,EB3L1,600mm(W),650mm(H),150mm(D),2.0t,SS41,屋內型粉體塗裝,壁掛埋入式 | VA009031
2021-09-15 | 台幣 | 18555 | 1 | E02021B2D500300A00122150000 | 緊急照明配電盤,EB2L,600mm(W),1200mm(H),150mm(D),2.0t,SS41,屋內型粉體塗裝,壁掛埋入式 | VA009031
2021-09-15 | 台幣 | 18450 | 1 | E02021B2D600300A00122150000 | 緊急照明配電盤,EB3L,600mm(W),1200mm(H),150mm(D),2.0t,SS41,屋內型粉體塗裝,壁掛埋入式 | VA009031
2021-09-17 | 台幣 | 118325 | 4 | E0202042F300500C0036313003K | 動力分電盤,SQ-D NF PANEL,700mm(W),1800mm(H),300mm(D),2.3t,SPHC,屋內型粉體塗裝,落地式,60A,30P, 3φ4W 380/220V | V2223
2021-09-17 | 台幣 | 82350 | 2 | E0202042F400500C0036313003L | 動力分電盤,SQ-D NQ PANEL,700mm(W),1800mm(H),300mm(D),2.3t,SPHC,屋內型粉體塗裝,落地式,60A,42P, 3φ4W 208/120V | V2223
2021-10-04 | 台幣 | 213300 | 80 | E02020A2FB00B00F00GQ2H20000 | PLC盤,PLC CABINET,1200mm(W),2200mm(H),600mm(D),2.3/2.0t,SS41,屋內防塵防水型粉體塗裝,直立式 | VA002746
2021-10-05 | 台幣 | 51115 | 1 | E0202042FF00600A00363E1001D | 動力分電盤,DS31 PANEL,800mm(W),1200mm(H),300mm(D),2.3t,SPHC,屋內型靜電粉體塗裝烤漆,壁掛式,膜厚50um以上 | V4126
2021-10-05 | 台幣 | 149047 | 1 | E0202042FG00900N00753E2001D | 動力分電盤,DPB107 PANEL,1000mm(W),2350mm(H),1000mm(D),3.2/2.3t,SPHC,屋內型靜電粉體塗裝烤漆,直立式,膜厚50um以上 | V4126
2021-10-05 | 台幣 | 164026 | 1 | E0202042FJ00900N00753E2001D | 動力分電盤,1PA4 PANEL,1000mm(W),2350mm(H),1000mm(D),3.2/2.3t,SPHC,屋內型靜電粉體塗裝烤漆,直立式,膜厚50um以上 | V4126
2021-10-05 | 台幣 | 75509 | 1 | E0202042FK00300800163E10000 | 動力分電盤,1RA4 PANEL,600mm(W),1000mm(H),150mm(D),2.3t,SPHC,屋內型靜電粉體塗裝烤漆,壁掛式 | V4126
2021-10-05 | 台幣 | 33414 | 1 | E0202042FH00300800163E10000 | 動力分電盤,1LA4 PANEL,600mm(W),1000mm(H),150mm(D),2.3t,SPHC,屋內型靜電粉體塗裝烤漆,壁掛式 | V4126
2021-10-21 | 台幣 | 67000 | 1 | E0202042G700600800563E12H3Q | 動力分電盤,DPA104-1 PANEL,800mm(W),1000mm(H),400mm(D),2.3t,SPHC,屋內型靜電粉體塗裝烤漆,壁掛式,BASE:800(W)*800 (H)*400(D),SPHC,2.3t,屋內式,靜電粉體塗裝烤漆,含匯流銅排(鍍錫),五金另料,銘牌,迴路標示,單線圖說,設備包裝,運輸費用 | V4126
2021-10-21 | 台幣 | 128180 | 1 | E02020A2FL01401C00G03000000 | PLC盤,FAB-1F-MAU-RIO-01 PANEL,2200mm(W),1700mm(H),600mm(D),SPHC | VA001851
2021-10-21 | 台幣 | 125180 | 1 | E02020A2FM01401C00G03000000 | PLC盤,FAB-1F-MAU-RIO-02 PANEL,2200mm(W),1700mm(H),600mm(D),SPHC | VA001851
2021-10-21 | 台幣 | 123800 | 1 | E02020A2FN01401C00G03000000 | PLC盤,FAB-1F-MAU-RIO-03 PANEL,2200mm(W),1700mm(H),600mm(D),SPHC | VA001851
2021-10-21 | 台幣 | 118040 | 1 | E02020A2FP01401C00G03000000 | PLC盤,FAB-1F-PCW-RIO-01 PANEL,2200mm(W),1700mm(H),600mm(D),SPHC | VA001851
2021-10-21 | 台幣 | 80170 | 1 | E02020A2FQ01401C00G03002G00 | PLC盤,1F-GSM-RIO-01 PANEL,2200mm(W),1700mm(H),600mm(D),SPHC,附左右側板屋頂 | VA001851
2021-10-22 | 台幣 | 1010582.67 | 0 | E0202042F500B00Y015F2132E3M | 動力分電盤,ACB-4F&PA-M-4F PANEL,1200mm(W),2350mm(H),1800mm(D),2.3/3.0t,SS41,屋內型粉體塗裝,落地式,含底座300H,前後雙門 | VA004915
2021-10-22 | 台幣 | 89736 | 0 | E0202042F600600N006F2132F00 | 動力分電盤,L8 PANEL,800mm(W),2350mm(H),500mm(D),2.3/3.0t,SS41,屋內型粉體塗裝,落地式,含腳架450H | VA004915
2021-10-22 | 台幣 | 187916 | 1 | E0202042FX00900B00553E3003P | 動力分電盤,4MAR1 PANEL,1000mm(W),2100mm(H),400mm(D),3.2/2.3t,SPHC,屋內型靜電粉體塗裝烤漆,落地式,膜厚50um以上,含腳架 | V4126
2021-10-22 | 台幣 | 209612 | 1 | E0202042FY00900B00553E3003P | 動力分電盤,4MAR2 PANEL,1000mm(W),2100mm(H),400mm(D),3.2/2.3t,SPHC,屋內型靜電粉體塗裝烤漆,落地式,膜厚50um以上,含腳架 | V4126
2021-10-22 | 台幣 | 209612 | 1 | E0202042FZ00900B00553E3003P | 動力分電盤,4MAR3 PANEL,1000mm(W),2100mm(H),400mm(D),3.2/2.3t,SPHC,屋內型靜電粉體塗裝烤漆,落地式,膜厚50um以上,含腳架 | V4126
2021-10-22 | 台幣 | 38085 | 1 | E0202042G100300600263E1001D | 動力分電盤,DS(PA0C) PANEL,600mm(W),800mm(H),250mm(D),2.3t,SPHC,屋內型靜電粉體塗裝烤漆,壁掛式,膜厚50um以上 | V4126
2021-10-22 | 台幣 | 38085 | 1 | E0202042G200300600263E1001D | 動力分電盤,DS(PA1C) PANEL,600mm(W),800mm(H),250mm(D),2.3t,SPHC,屋內型靜電粉體塗裝烤漆,壁掛式,膜厚50um以上 | V4126
2021-10-22 | 台幣 | 46204 | 1 | E0202042G300300600263E1001D | 動力分電盤,DS(PA2C) PANEL,600mm(W),800mm(H),250mm(D),2.3t,SPHC,屋內型靜電粉體塗裝烤漆,壁掛式,膜厚50um以上 | V4126
2021-10-22 | 台幣 | 86967 | 1 | E0202042FU00600A00553E3003P | 動力分電盤,4AL-1 PANEL,800mm(W),1200mm(H),400mm(D),3.2/2.3t,SPHC,屋內型靜電粉體塗裝烤漆,落地式,膜厚50um以上,含腳架 | V4126
2021-10-22 | 台幣 | 94775 | 1 | E0202042FV00600100553E3003P | 動力分電盤,4AR-1 PANEL,800mm(W),300mm(H),400mm(D),3.2/2.3t,SPHC,屋內型靜電粉體塗裝烤漆,落地式,膜厚50um以上,含腳架 | V4126
2021-10-22 | 台幣 | 25683 | 1 | E02020415200200200863E1001D | 動力分電盤,DS(HPDLMC) PANEL,400mm(W),500mm(H),200mm(D),2.3t,SPHC,屋內型靜電粉體塗裝烤漆,壁掛式,膜厚50um以上 | V4126
2021-10-22 | 台幣 | 24800 | 1 | E02020415300200200863E1001D | 動力分電盤,DS(TRUC) PANEL,400mm(W),500mm(H),200mm(D),2.3t,SPHC,屋內型靜電粉體塗裝烤漆,壁掛式,膜厚50um以上 | V4126
2021-10-22 | 台幣 | 46204 | 1 | E0202042G400300600263E1001D | 動力分電盤,DS(PA3C) PANEL,600mm(W),800mm(H),250mm(D),2.3t,SPHC,屋內型靜電粉體塗裝烤漆,壁掛式,膜厚50um以上 | V4126
2021-10-22 | 台幣 | 77329 | 1 | E0202042FW00900N00753E3003P | 動力分電盤,4HP PANEL,1000mm(W),2350mm(H),1000mm(D),3.2/2.3t,SPHC,屋內型靜電粉體塗裝烤漆,落地式,膜厚50um以上,含腳架 | V4126
2021-10-22 | 台幣 | 182840 | 1 | E0202042G600900N00753E3003P | 動力分電盤,PAH4P PANEL,1000mm(W),2350mm(H),1000mm(D),3.2/2.3t,SPHC,屋內型靜電粉體塗裝烤漆,落地式,膜厚50um以上,含腳架 | V4126
2021-10-22 | 台幣 | 116419 | 1 | E0202042G000900N00753E3003P | 動力分電盤,4PCWP PANEL,1000mm(W),2350mm(H),1000mm(D),3.2/2.3t,SPHC,屋內型靜電粉體塗裝烤漆,落地式,膜厚50um以上,含腳架 | V4126
2021-10-25 | 台幣 | 97000 | 1 | E02020A15600800U0064393181R | PLC盤,EUV PLC PANEL,900mm(W),2000mm(H),500mm(D),2.0/2.3t,SPHC,屋內防水防塵型,落地式,附側板,箱體下方開出線孔並附蓋板 | VA001851
2021-11-03 | 台幣 | 350000 | 1 | E02021B2GA01K00M0022E31003R | 緊急照明配電盤,#1 E/M RM UH013 PANEL,950mm(W),1400mm(H),250mm(D),2.0t,SUS316,屋內型,壁掛式,含運費,管銷費,圖面設計,品管費 | VA003692
2021-11-08 | 台幣 | 273950 | 1 | E0202042GB00900N00753302100 | 動力分電盤,3NICP(2)PANEL,1000mm(W),2350mm(H),1000mm(D),3.2/2.3t,SPHC,屋內型,含銅排 | V4126
2021-11-08 | 台幣 | 39114 | 3 | E0202042GF00600600253E02K1D | 動力分電盤,2MDRA PANEL,800mm(W),800mm(H),250mm(D),3.2/2.3t,SPHC,屋內型靜電粉體塗裝烤漆,BASE:800(W)*1000 (H)*250(D),SPHC,3.2t,屋內式,靜電粉體塗裝烤漆,膜厚50um以上 | V4126
2021-11-08 | 台幣 | 13828 | 1 | E0202012GG00B00B00353E02L1D | 中繼分電盤,3NICP2,1200mm(W),2100mm(H),300mm(D),3.2/2.3t,SPHC,屋內型靜電粉體塗裝烤漆,BASE:1200(W)*300 (H)*300(D),SPHC,2.3t,屋內式,靜電粉體塗裝烤漆,膜厚50um以上 | V4126
2021-11-30 | 台幣 | 56664 | 1 | E0202012GG00B02000653802N3P | 中繼分電盤,3NICP2,1200mm(W),1950mm(H),500mm(D),3.2/2.3t,SPHC,屋內型靜電粉體烤漆,BASE:1200(W)*700 (H)*500(D),SPHC,3.2t,屋內式,靜電粉體塗裝烤漆,膜厚50um以上,含腳架 | V4126
2021-12-09 | 台幣 | 14000 | 4 | E0202041500060080056383000W | 動力分電盤,DS(PAOC) PANEL,800mm(W),1000mm(H),400mm(D),2.3t,SPHC,屋內型靜電粉體烤漆,落地式,膜厚50mm以上 | V4126
2021-12-09 | 台幣 | 9500 | 4 | E02020414R006006005R3E0001D | 動力分電盤,DS PANEL,800mm(W),800mm(H),400mm(D),3.2t,SPHC,屋內型靜電粉體塗裝烤漆,膜厚50um以上 | V4126
2021-12-09 | 台幣 | 7000 | 2 | E02020414R00200E008R3E0001D | 動力分電盤,DS PANEL,400mm(W),1300mm(H),200mm(D),3.2t,SPHC,屋內型靜電粉體塗裝烤漆,膜厚50um以上 | V4126
2021-12-09 | 台幣 | 28400 | 1 | E0202042FW00600D00563E02P0W | 動力分電盤,4HP PANEL,800mm(W),1500mm(H),400mm(D),2.3t,SPHC,屋內型靜電粉體塗裝烤漆,BASE:800mm(W)*300 mm(H)*400mm(D),SPHC,3.2t,屋內式,靜電粉體塗裝烤漆,膜厚50mm以上 | V4126
2021-12-09 | 台幣 | 50200 | 1 | E0202042G600901S00563E12R1D | 動力分電盤,PAH4P PANEL,1000mm(W),1900mm(H),400mm(D),2.3t,SPHC,屋內型靜電粉體塗裝烤漆,壁掛式,BASE:1000mm(W)*450mm(H)*400mm(D),SPHC,3.2t,屋內式,靜電粉體塗裝烤漆,膜厚50um以上 | V4126
2021-12-09 | 台幣 | 40200 | 1 | E0202042G000601S00563E12Q1D | 動力分電盤,4PCWP PANEL,800mm(W),1900mm(H),400mm(D),2.3t,SPHC,屋內型靜電粉體塗裝烤漆,壁掛式,BASE:800(W)*450 (H)*400(D),SPHC,3.2t,屋內式,靜電粉體塗裝烤漆,膜厚50um以上 | V4126
2021-12-10 | 台幣 | 110000 | 1 | E02020A00000800U00G43E22S3C | PLC盤,900mm(W),2000mm(H),600mm(D),2.0/2.3t,SPHC,屋內型靜電粉體塗裝烤漆,直立式,附側板,視窗,五金及另料+組立工資 | VA001851
2022-02-22 | 台幣 | 161467 | 0 | E0202041P500B00N00432E32W3C | 動力分電盤,UMP-1 PANEL,1200mm(W),2350mm(H),350mm(D),3.0/2.0t,SS41,屋內型靜電粉體塗裝烤漆,落地式,CASE:900W*2350H*350D,SS41,3.0/2.0t,五金及另料+組立工資 | VA008995
2022-02-22 | 台幣 | 148737 | 0 | E0202041P600B00N00432E32V3C | 動力分電盤,UMP-2 PANEL,1200mm(W),2350mm(H),350mm(D),3.0/2.0t,SS41,屋內型靜電粉體塗裝烤漆,落地式,CASE:900W*1700H*350D,SS41,3.0/2.0t,五金及另料+組立工資 | VA008995
2022-02-22 | 台幣 | 88363 | 0 | E0202041P700B00N00432E3003C | 動力分電盤,UMP-3 PANEL,1200mm(W),2350mm(H),350mm(D),3.0/2.0t,SS41,屋內型靜電粉體塗裝烤漆,落地式,五金及另料+組立工資 | VA008995
2022-02-22 | 台幣 | 43050 | 0 | E0202041P800900N00432E30000 | 動力分電盤,UMP-4 PANEL,1000mm(W),2350mm(H),350mm(D),3.0/2.0t,SS41,屋內型靜電粉體塗裝烤漆,落地式 | VA008995
2022-02-22 | 台幣 | 36000 | 0 | E0202041P900A00N00432E30000 | 動力分電盤,UMP-5 PANEL,1100mm(W),2350mm(H),350mm(D),3.0/2.0t,SS41,屋內型靜電粉體塗裝烤漆,落地式 | VA008995
2022-02-22 | 台幣 | 3600 | 0 | E0202011P400300500122E33000 | 中繼分電盤,RP2 PANEL,600mm(W),700mm(H),150mm(D),2.0t,SS41,屋內型靜電粉體塗裝烤漆,落地式,含腳架800mmH | VA008995
2022-02-22 | 台幣 | 3600 | 0 | E0202011P300300700122E32Y00 | 中繼分電盤,RP1 PANEL,600mm(W),900mm(H),150mm(D),2.0t,SS41,屋內型靜電粉體塗裝烤漆,落地式,含腳架600mmH | VA008995
2022-02-22 | 台幣 | 3600 | 0 | E0202021P200301800122E32Z00 | 照明分電盤,LP PANEL,600mm(W),850mm(H),150mm(D),2.0t,SS41,屋內型靜電粉體塗裝烤漆,落地式,含腳架650mmH | VA008995
2022-03-08 | 台幣 | 67922 | 1 | E0202041XM00400A00363810000 | 動力分電盤,WWPB1 Panel,650mm(W),1200mm(H),300mm(D),2.3t,SPHC,屋內型靜電粉體烤漆,壁掛式 | V4126
2022-03-08 | 台幣 | 56039 | 2 | E0202041XN00400700363810000 | 動力分電盤,WWPB2~3 Panel,650mm(W),900mm(H),300mm(D),2.3t,SPHC,屋內型靜電粉體烤漆,壁掛式 | V4126
2022-04-07 | 台幣 | 273411 | 1 | E02020422600900N00753E32S00 | 動力分電盤,MEKP Panel,1000mm(W),2350mm(H),1000mm(D),3.2/2.3t,SPHC,屋內型靜電粉體塗裝烤漆,落地式,附側板,視窗 | V4126
2022-04-07 | 台幣 | 84625 | 1 | E02020422700900U00653E30000 | 動力分電盤,RP-11&LP-1 Panel,1000mm(W),2000mm(H),500mm(D),3.2/2.3t,SPHC,屋內型靜電粉體塗裝烤漆,落地式 | V4126
2022-05-11 | 台幣 | 69578 | 1 | E0202041P500B00N00432E32W3C | 動力分電盤,UMP-1 PANEL,1200mm(W),2350mm(H),350mm(D),3.0/2.0t,SS41,屋內型靜電粉體塗裝烤漆,落地式,CASE:900W*2350H*350D,SS41,3.0/2.0t,五金及另料+組立工資 | VA008995
2022-05-11 | 台幣 | 51961 | 1 | E0202041P600B00N00432E32V3C | 動力分電盤,UMP-2 PANEL,1200mm(W),2350mm(H),350mm(D),3.0/2.0t,SS41,屋內型靜電粉體塗裝烤漆,落地式,CASE:900W*1700H*350D,SS41,3.0/2.0t,五金及另料+組立工資 | VA008995
2022-05-11 | 台幣 | 33493 | 1 | E0202041P700B00N00432E3003C | 動力分電盤,UMP-3 PANEL,1200mm(W),2350mm(H),350mm(D),3.0/2.0t,SS41,屋內型靜電粉體塗裝烤漆,落地式,五金及另料+組立工資 | VA008995
2022-05-11 | 台幣 | 15468 | 1 | E0202041P800900N00432E30000 | 動力分電盤,UMP-4 PANEL,1000mm(W),2350mm(H),350mm(D),3.0/2.0t,SS41,屋內型靜電粉體塗裝烤漆,落地式 | VA008995
2022-05-11 | 台幣 | 9500 | 1 | E0202041P900A00N00432E30000 | 動力分電盤,UMP-5 PANEL,1100mm(W),2350mm(H),350mm(D),3.0/2.0t,SS41,屋內型靜電粉體塗裝烤漆,落地式 | VA008995
2022-05-11 | 台幣 | 3600 | 1 | E0202011P400300500122E33000 | 中繼分電盤,RP2 PANEL,600mm(W),700mm(H),150mm(D),2.0t,SS41,屋內型靜電粉體塗裝烤漆,落地式,含腳架800mmH | VA008995
2022-05-11 | 台幣 | 3600 | 1 | E0202011P300300700122E32Y00 | 中繼分電盤,RP1 PANEL,600mm(W),900mm(H),150mm(D),2.0t,SS41,屋內型靜電粉體塗裝烤漆,落地式,含腳架600mmH | VA008995
2022-05-11 | 台幣 | 3600 | 1 | E0202021P200301800122E32Z00 | 照明分電盤,LP PANEL,600mm(W),850mm(H),150mm(D),2.0t,SS41,屋內型靜電粉體塗裝烤漆,落地式,含腳架650mmH | VA008995
2022-05-13 | 台幣 | 52050 | 1 | E0202052K600600D00521E10000 | 臨時電分電盤,KWH Panel,800mm(W),1500mm(H),400mm(D),2.0t,SUS304,屋內型靜電粉體塗裝烤漆,壁掛式 | VA003692
2022-05-13 | 台幣 | 212950 | 1 | E0202051BG00900U019Q3E20J00 | 臨時電分電盤,MP PANEL,1000mm(W),2000mm(H),750mm(D),2.3/2.0t,SPHC,屋內型靜電粉體塗裝烤漆,直立式,附腳架視窗內門 | VA003692
2022-05-16 | 台幣 | 154976 | 1 | E02020414R00900M00563112X3Q | 動力分電盤,DS PANEL,1000mm(W),1400mm(H),400mm(D),2.3t,SPHC,屋內型粉體塗裝,壁掛式,附玻璃透視窗,含匯流銅排(鍍錫),五金另料,銘牌,迴路標示,單線圖說,設備包裝,運輸費用 | V4126
2022-05-31 | 台幣 | 50060 | 1 | E0202042KB00600800853103F3C | 動力分電盤,1FL PANEL,800mm(W),1000mm(H),200mm(D),3.2/2.3t,SPHC,屋內型粉體塗裝,BASE:800mm(W)*800mm(H)*200mm(D),SPHC,3.2t,屋內式,靜電粉體塗裝烤漆,五金及另料+組立工資 | VA003135
2022-05-31 | 台幣 | 45880 | 1 | E0202042KC00600600853103E3C | 動力分電盤,1FR PANEL,800mm(W),800mm(H),200mm(D),3.2/2.3t,SPHC,屋內型粉體塗裝,BASE:800mm(W)*1000mm(H)*200mm(D),SPHC,3.2t,屋內式,靜電粉體塗裝烤漆,五金及另料+組立工資 | VA003135
2022-05-31 | 台幣 | 503290 | 1 | E0202042KD00Q01200T5310003C | 動力分電盤,TR PANEL,2400mm(W),2600mm(H),2000mm(D),3.2/2.3t,SPHC,屋內型粉體塗裝,五金及另料+組立工資 | VA003135
2022-05-31 | 台幣 | 2373625 | 1 | E02020400A00B00N00T53102X3C | 動力分電盤,MPB PANEL,1200mm(W),2350mm(H),2000mm(D),3.2/2.3t,SPHC,屋內型粉體塗裝,附玻璃透視窗,五金及另料+組立工資 | VA003135
2022-05-31 | 台幣 | 1100000 | 1 | E0202041HU02100F00M03103D09 | 動力分電盤,MPBSC PANEL,1500mm(W),2200mm(H),800mm(D),SPHC,屋內型粉體塗裝,含6%SR,HRC FUSE,MC,弧光保護器(含sensor及偵煙器),CU BUS BAR母線系統,PLC控制/保護系統,離心式強力風扇,RS485輸出 | VA003135
2022-05-31 | 台幣 | 825940 | 1 | E02020401S00B00N00833830000 | 動力分電盤,TIE1-13 PANEL,1200mm(W),2350mm(H),200mm(D),3.0/2.0t,SPHC,屋內型靜電粉體烤漆,落地式 | VA003135
2022-05-31 | 台幣 | 2197115 | 1 | E0202041HV00B00N00T53102X3C | 動力分電盤,MPC PANEL,1200mm(W),2350mm(H),2000mm(D),3.2/2.3t,SPHC,屋內型粉體塗裝,附玻璃透視窗,五金及另料+組立工資 | VA003135
2022-05-31 | 台幣 | 1100000 | 1 | E0202041HW02100F00M0G103D09 | 動力分電盤,MPCSC PANEL,1500mm(W),2200mm(H),800mm(D),箱體/門蓋-鋼板，底板-鍍鋅鋼板,屋內型粉體塗裝,含6%SR,HRC FUSE,MC,弧光保護器(含sensor及偵煙器),CU BUS BAR母線系統,PLC控制/保護系統,離心式強力風扇,RS485輸出 | VA003135
2022-05-31 | 台幣 | 494010 | 1 | E0202042K700F00N00T53122X3C | 動力分電盤,LR PANEL,1400mm(W),2350mm(H),2000mm(D),3.2/2.3t,SPHC,屋內型粉體塗裝,直立式,附玻璃透視窗,五金及另料+組立工資 | VA003135
2022-05-31 | 台幣 | 1225105 | 1 | E02020425200B00N00T53102X3C | 動力分電盤,MPA,1200mm(W),2350mm(H),2000mm(D),3.2/2.3t,SPHC,屋內型粉體塗裝,附玻璃透視窗,五金及另料+組立工資 | VA003135
2022-05-31 | 台幣 | 1270000 | 1 | E0202041HH02100F00M06103D09 | 動力分電盤,MPA/MPASC PANEL,1500mm(W),2200mm(H),800mm(D),鍍鋅,屋內型粉體塗裝,含6%SR,HRC FUSE,MC,弧光保護器(含sensor及偵煙器),CU BUS BAR母線系統,PLC控制/保護系統,離心式強力風扇,RS485輸出 | VA003135
2022-05-31 | 台幣 | 1244105 | 1 | E0202042KL00B00N00E53102X3C | 動力分電盤,PCWP PANEL,1200mm(W),2350mm(H),1200mm(D),3.2/2.3t,SPHC,屋內型粉體塗裝,附玻璃透視窗,五金及另料+組立工資 | VA003135
2022-05-31 | 台幣 | 779365 | 1 | E0202042KE00B00N00E53102X3C | 動力分電盤,PUMP PANEL,1200mm(W),2350mm(H),1200mm(D),3.2/2.3t,SPHC,屋內型粉體塗裝,附玻璃透視窗,五金及另料+組立工資 | VA003135
2022-05-31 | 台幣 | 1609905 | 1 | E0202042KF00B00N00E5310003C | 動力分電盤,Comp. PANEL,1200mm(W),2350mm(H),1200mm(D),3.2/2.3t,SPHC,屋內型粉體塗裝,五金及另料+組立工資 | VA003135
2022-05-31 | 台幣 | 649745 | 1 | E0202042KG00B00N00E53102X3C | 動力分電盤,Vacuum. PANEL,1200mm(W),2350mm(H),1200mm(D),3.2/2.3t,SPHC,屋內型粉體塗裝,附玻璃透視窗,五金及另料+組立工資 | VA003135
2022-05-31 | 台幣 | 556255 | 1 | E0202042KJ00B00N00E53102X3C | 動力分電盤,MAU PANEL,1200mm(W),2350mm(H),1200mm(D),3.2/2.3t,SPHC,屋內型粉體塗裝,附玻璃透視窗,五金及另料+組立工資 | VA003135
2022-05-31 | 台幣 | 250510 | 1 | E0202042KK00B00N00753102X3C | 動力分電盤,RCU-M PANEL,1200mm(W),2350mm(H),1000mm(D),3.2/2.3t,SPHC,屋內型粉體塗裝,附玻璃透視窗,五金及另料+組立工資 | VA003135
2022-05-31 | 台幣 | 707325 | 1 | E0202042KH00B00N00753102X3C | 動力分電盤,2F-FFU-1&2 PANEL,1200mm(W),2350mm(H),1000mm(D),3.2/2.3t,SPHC,屋內型粉體塗裝,附玻璃透視窗,五金及另料+組立工資 | VA003135
2022-05-31 | 台幣 | 473645 | 1 | E0202042K800900N00753102X3C | 動力分電盤,RF Panel,1000mm(W),2350mm(H),1000mm(D),3.2/2.3t,SPHC,屋內型粉體塗裝,附玻璃透視窗,五金及另料+組立工資 | VA003135
2022-05-31 | 台幣 | 49060 | 1 | E0202042K900600800853103F3C | 動力分電盤,2FL PANEL,800mm(W),1000mm(H),200mm(D),3.2/2.3t,SPHC,屋內型粉體塗裝,BASE:800mm(W)*800mm(H)*200mm(D),SPHC,3.2t,屋內式,靜電粉體塗裝烤漆,五金及另料+組立工資 | VA003135
2022-05-31 | 台幣 | 45980 | 1 | E0202042KA00600600853103E3C | 動力分電盤,2FR PANEL,800mm(W),800mm(H),200mm(D),3.2/2.3t,SPHC,屋內型粉體塗裝,BASE:800mm(W)*1000mm(H)*200mm(D),SPHC,3.2t,屋內式,靜電粉體塗裝烤漆,五金及另料+組立工資 | VA003135
2022-06-20 | 台幣 | 15659 | 0 | E0202042YH00000000000000000 | 動力分電盤,ETS-FP30-01 PANEL | VA002077
2022-06-20 | 台幣 | 31649 | 0 | E0202042YJ00000000000000000 | 動力分電盤,ETS-ML30-01 PANEL | VA002077
2022-06-20 | 台幣 | 31649 | 0 | E0202042YK00000000000000000 | 動力分電盤,NTS-ML30-01 PANEL | VA002077
2022-06-20 | 台幣 | 258413 | 0 | E0202042YL00000000000000000 | 動力分電盤,MOF-10 PANEL | VA002077
2022-06-20 | 台幣 | 438326 | 0 | E0202042YM00000000000000000 | 動力分電盤,DS-10 PANEL | VA002077
2022-06-20 | 台幣 | 93768 | 0 | E0202042YB00000000000000000 | 動力分電盤,UTS-TR30-01 PANEL | VA002077
2022-06-20 | 台幣 | 69842 | 0 | E0202042YC00000000000000000 | 動力分電盤,UTS-MR30-01 PANEL | VA002077
2022-06-20 | 台幣 | 70045 | 0 | E0202042YD00000000000000000 | 動力分電盤,ETS-MPP30-01 PANEL | VA002077
2022-06-20 | 台幣 | 24304 | 0 | E0202042YE00000000000000000 | 動力分電盤,ETS-PP10-01 PANEL | VA002077
2022-06-20 | 台幣 | 20834 | 0 | E0202042YF00000000000000000 | 動力分電盤,ETS-PP20-01 PANEL | VA002077
2022-06-20 | 台幣 | 29654 | 0 | E0202042YG00000000000000000 | 動力分電盤,ETS-PPR1-01 PANEL | VA002077
2022-06-20 | 台幣 | 29529 | 0 | E0202042Y500000000000000000 | 動力分電盤,ETS-P20-01 PANEL | VA002077
2022-06-20 | 台幣 | 35284 | 0 | E0202042Y600000000000000000 | 動力分電盤,ETS-P30-01 PANEL | VA002077
2022-06-20 | 台幣 | 10335 | 0 | E0202042Y700000000000000000 | 動力分電盤,ETS-FP20-01 PANEL | VA002077
2022-06-20 | 台幣 | 91264 | 0 | E0202042Y800000000000000000 | 動力分電盤,NTS-TR30-01 PANEL | VA002077
2022-06-20 | 台幣 | 55293 | 0 | E0202042Y900000000000000000 | 動力分電盤,NTS-MR30-01 PANEL | VA002077
2022-06-20 | 台幣 | 45325 | 0 | E0202042YA00000000000000000 | 動力分電盤,UTS-ML30-01 PANEL | VA002077
2022-06-20 | 台幣 | 126777 | 0 | E0202042XZ00000000000000000 | 動力分電盤,ETS-P10-01 PANEL | VA002077
2022-06-20 | 台幣 | 67795 | 0 | E0202042Y000000000000000000 | 動力分電盤,ETS-WWPB1-01 PANEL | VA002077
2022-06-20 | 台幣 | 32053 | 0 | E0202042Y100000000000000000 | 動力分電盤,ETS-OILP1-01 PANEL | VA002077
2022-06-20 | 台幣 | 36584 | 0 | E0202042Y200000000000000000 | 動力分電盤,ETS-LCP10-01 & -02 PANEL | VA002077
2022-06-20 | 台幣 | 29834 | 0 | E0202042Y300000000000000000 | 動力分電盤,ETS-LCP10-03 PANEL | VA002077
2022-06-20 | 台幣 | 15664 | 0 | E0202042Y400000000000000000 | 動力分電盤,ETS-P10-02 PANEL | VA002077
2022-06-20 | 台幣 | 370851 | 0 | E0202042XT00000000000000000 | 動力分電盤,NTS-LBS-203 PANEL | VA002077
2022-06-20 | 台幣 | 605284 | 0 | E0202042XU00000000000000000 | 動力分電盤,NTS-TR-103 PANEL | VA002077
2022-06-20 | 台幣 | 613314 | 0 | E0202042XV00000000000000000 | 動力分電盤,NTS-LV-103 PANEL | VA002077
2022-06-20 | 台幣 | 1163280 | 0 | E0202042XW00000000000000000 | 動力分電盤,NTS-SC-103 PANEL | VA002077
2022-06-20 | 台幣 | 326102 | 0 | E0202042XX00000000000000000 | 動力分電盤,ETS-MP30-02 PANEL | VA002077
2022-06-20 | 台幣 | 251584 | 0 | E0202042XY00000000000000000 | 動力分電盤,ETS-MP30-01 PANEL | VA002077
2022-06-20 | 台幣 | 128957 | 0 | E0202042XM00000000000000000 | 動力分電盤,EP3-MP10-01 PANEL | VA002077
2022-06-20 | 台幣 | 63521 | 0 | E0202042XN00000000000000000 | 動力分電盤,EP3-P10-01 PANEL | VA002077
2022-06-20 | 台幣 | 21039 | 0 | E0202042XP00000000000000000 | 動力分電盤,UP3-R10-01 PANEL | VA002077
2022-06-20 | 台幣 | 20940 | 0 | E0202042XQ00000000000000000 | 動力分電盤,EP3-L10-01 PANEL | VA002077
2022-06-20 | 台幣 | 25584 | 0 | E0202042XR00000000000000000 | 動力分電盤,EP3-R10-01 PANEL | VA002077
2022-06-20 | 台幣 | 370447 | 0 | E0202042XS00000000000000000 | 動力分電盤,NTS-LBS-103 PANEL | VA002077
2022-06-20 | 台幣 | 30872 | 0 | E0202042XF00000000000000000 | 動力分電盤,NHY-L10-01 PANEL | VA002077
2022-06-20 | 台幣 | 19334 | 0 | E0202042XG00000000000000000 | 動力分電盤,UP1-R10-01 PANEL | VA002077
2022-06-20 | 台幣 | 20940 | 0 | E0202042XH00000000000000000 | 動力分電盤,EP1-L10-01 PANEL | VA002077
2022-06-20 | 台幣 | 27741 | 0 | E0202042XJ00000000000000000 | 動力分電盤,EP1-R10-01 PANEL | VA002077
2022-06-20 | 台幣 | 63521 | 0 | E0202042XK00000000000000000 | 動力分電盤,EP1-P10-01 PANEL | VA002077
2022-06-20 | 台幣 | 128741 | 0 | E0202042XL00000000000000000 | 動力分電盤,EP1-MP10-01 PANEL | VA002077
2022-06-20 | 台幣 | 21535 | 0 | E0202042X900000000000000000 | 動力分電盤,NZ1-L10-01 PANEL | VA002077
2022-06-20 | 台幣 | 21535 | 0 | E0202042XA00000000000000000 | 動力分電盤,EZ1-L10-01 PANEL | VA002077
2022-06-20 | 台幣 | 21039 | 0 | E0202042XB00000000000000000 | 動力分電盤,UZ1-R10-01 PANEL | VA002077
2022-06-20 | 台幣 | 23236 | 0 | E0202042XC00000000000000000 | 動力分電盤,EHY-MP10-01 PANEL | VA002077
2022-06-20 | 台幣 | 70121 | 0 | E0202042XD00000000000000000 | 動力分電盤,EHY-P10-01 PANEL | VA002077
2022-06-20 | 台幣 | 108362 | 0 | E0202042XE00000000000000000 | 動力分電盤,NHY-MP10-01 PANEL | VA002077
2022-06-20 | 台幣 | 20740 | 0 | E0202042X300000000000000000 | 動力分電盤,EZ2-L10-01 PANEL | VA002077
2022-06-20 | 台幣 | 20839 | 0 | E0202042X400000000000000000 | 動力分電盤,UZ2-R10-01 PANEL | VA002077
2022-06-20 | 台幣 | 403937 | 0 | E0202042X500000000000000000 | 動力分電盤,EZ1-MP15-01 PANEL | VA002077
2022-06-20 | 台幣 | 70121 | 0 | E0202042X600000000000000000 | 動力分電盤,EZ1-P10-01 PANEL | VA002077
2022-06-20 | 台幣 | 26181 | 0 | E0202042X700000000000000000 | 動力分電盤,UZ1-P10-01 PANEL | VA002077
2022-06-20 | 台幣 | 304651 | 0 | E0202042X800000000000000000 | 動力分電盤,NZ1-MP15-01 PANEL | VA002077
2022-06-20 | 台幣 | 21324 | 0 | E0202042WX00000000000000000 | 動力分電盤,NW1-R40-01 PANEL | VA002077
2022-06-20 | 台幣 | 31516 | 0 | E0202042WY00000000000000000 | 動力分電盤,UW1-R30-01 PANEL | VA002077
2022-06-20 | 台幣 | 420589 | 0 | E0202042WZ00000000000000000 | 動力分電盤,EZ2-MP10-01 PANEL | VA002077
2022-06-20 | 台幣 | 71315 | 0 | E0202042X000000000000000000 | 動力分電盤,EZ2-P10-01 PANEL | VA002077
2022-06-20 | 台幣 | 288505 | 0 | E0202042X100000000000000000 | 動力分電盤,NZ2-MP10-01 PANEL | VA002077
2022-06-20 | 台幣 | 20740 | 0 | E0202042X200000000000000000 | 動力分電盤,NZ2-L10-01 PANEL | VA002077
2022-06-20 | 台幣 | 15425 | 0 | E0202042WR00000000000000000 | 動力分電盤,EW1-L30-01 PANEL | VA002077
2022-06-20 | 台幣 | 20680 | 0 | E0202042WS00000000000000000 | 動力分電盤,EW1-L40-01 PANEL | VA002077
2022-06-20 | 台幣 | 25531 | 0 | E0202042WT00000000000000000 | 動力分電盤,NW1-RB1-01 PANEL | VA002077
2022-06-20 | 台幣 | 21469 | 0 | E0202042WU00000000000000000 | 動力分電盤,NW1-R10-01 PANEL | VA002077
2022-06-20 | 台幣 | 24841 | 0 | E0202042WV00000000000000000 | 動力分電盤,NW1-R20-01 PANEL | VA002077
2022-06-20 | 台幣 | 19579 | 0 | E0202042WW00000000000000000 | 動力分電盤,NW1-R30-01 PANEL | VA002077
2022-06-20 | 台幣 | 18125 | 0 | E0202042WK00000000000000000 | 動力分電盤,NW1-L20-01 PANEL | VA002077
2022-06-20 | 台幣 | 18125 | 0 | E0202042WL00000000000000000 | 動力分電盤,NW1-L30-01 PANEL | VA002077
2022-06-20 | 台幣 | 21870 | 0 | E0202042WM00000000000000000 | 動力分電盤,NW1-L40-01 PANEL | VA002077
2022-06-20 | 台幣 | 15425 | 0 | E0202042WN00000000000000000 | 動力分電盤,EW1-LB1-01 PANEL | VA002077
2022-06-20 | 台幣 | 15425 | 0 | E0202042WP00000000000000000 | 動力分電盤,EW1-L10-01 PANEL | VA002077
2022-06-20 | 台幣 | 26402 | 0 | E0202042WQ00000000000000000 | 動力分電盤,EW1-L20-01 PANEL | VA002077
2022-06-20 | 台幣 | 96842 | 0 | E0202042WD00000000000000000 | 動力分電盤,NW1-ML20-01 PANEL | VA002077
2022-06-20 | 台幣 | 109167 | 0 | E0202042WE00000000000000000 | 動力分電盤,NW1-TR20-01/NW1-MR20-01 PANEL | VA002077
2022-06-20 | 台幣 | 12533 | 0 | E0202042WF00000000000000000 | 動力分電盤,NW1-PR1-01 PANEL | VA002077
2022-06-20 | 台幣 | 32446 | 0 | E0202042WG00000000000000000 | 動力分電盤,EW1-ELER1-01 PANEL | VA002077
2022-06-20 | 台幣 | 15425 | 0 | E0202042WH00000000000000000 | 動力分電盤,NW1-LB1-01 PANEL | VA002077
2022-06-20 | 台幣 | 15425 | 0 | E0202042WJ00000000000000000 | 動力分電盤,NW1-L10-01 PANEL | VA002077
2022-06-20 | 台幣 | 62717 | 0 | E0202042W700000000000000000 | 動力分電盤,EW1-PB1-02 PANEL | VA002077
2022-06-20 | 台幣 | 62717 | 0 | E0202042W800000000000000000 | 動力分電盤,EW1-PB1-03 PANEL | VA002077
2022-06-20 | 台幣 | 21271 | 0 | E0202042W900000000000000000 | 動力分電盤,EW1-P10-01 PANEL | VA002077
2022-06-20 | 台幣 | 21271 | 0 | E0202042WA00000000000000000 | 動力分電盤,EW1-P30-01 PANEL | VA002077
2022-06-20 | 台幣 | 21271 | 0 | E0202042WB00000000000000000 | 動力分電盤,EW1-P40-01 PANEL | VA002077
2022-06-20 | 台幣 | 74613 | 0 | E0202042WC00000000000000000 | 動力分電盤,NW1-MP20-01 PANEL | VA002077
2022-06-20 | 台幣 | 15524 | 0 | E0202042W100000000000000000 | 動力分電盤,UO1-R70-01 PANEL | VA002077
2022-06-20 | 台幣 | 29400 | 0 | E0202042W200000000000000000 | 動力分電盤,UO1-R80-01 PANEL | VA002077
2022-06-20 | 台幣 | 94248 | 0 | E0202042W300000000000000000 | 動力分電盤,EW1-MP20-01 PANEL | VA002077
2022-06-20 | 台幣 | 94272 | 0 | E0202042W400000000000000000 | 動力分電盤,EW1-ML20-01 PANEL | VA002077
2022-06-20 | 台幣 | 54059 | 0 | E0202042W500000000000000000 | 動力分電盤,EW1-PR1-01 PANEL | VA002077
2022-06-20 | 台幣 | 26016 | 0 | E0202042W600000000000000000 | 動力分電盤,EW1-PB1-01 PANEL | VA002077
2022-06-20 | 台幣 | 15524 | 0 | E0202042VV00000000000000000 | 動力分電盤,UO1-R10-01 PANEL | VA002077
2022-06-20 | 台幣 | 15524 | 0 | E0202042VW00000000000000000 | 動力分電盤,UO1-R20-01 PANEL | VA002077
2022-06-20 | 台幣 | 15524 | 0 | E0202042VX00000000000000000 | 動力分電盤,UO1-R30-01 PANEL | VA002077
2022-06-20 | 台幣 | 26401 | 0 | E0202042VY00000000000000000 | 動力分電盤,UO1-R40-01 PANEL | VA002077
2022-06-20 | 台幣 | 15524 | 0 | E0202042VZ00000000000000000 | 動力分電盤,UO1-R50-01 PANEL | VA002077
2022-06-20 | 台幣 | 15524 | 0 | E0202042W000000000000000000 | 動力分電盤,UO1-R60-01 PANEL | VA002077
2022-06-20 | 台幣 | 39277 | 0 | E0202042VP00000000000000000 | 動力分電盤,NO1-R80-02 PANEL | VA002077
2022-06-20 | 台幣 | 62598 | 0 | E0202042VQ00000000000000000 | 動力分電盤,NO1-R80-03 PANEL | VA002077
2022-06-20 | 台幣 | 66408 | 0 | E0202042VR00000000000000000 | 動力分電盤,NO1-R80-04 PANEL | VA002077
2022-06-20 | 台幣 | 54309 | 0 | E0202042VS00000000000000000 | 動力分電盤,NO1-R80-05 PANEL | VA002077
2022-06-20 | 台幣 | 21239 | 0 | E0202042VT00000000000000000 | 動力分電盤,UO1-RB2-01 PANEL | VA002077
2022-06-20 | 台幣 | 21239 | 0 | E0202042VU00000000000000000 | 動力分電盤,UO1-RB1-01 PANEL | VA002077
2022-06-20 | 台幣 | 135729 | 0 | E0202042VH00000000000000000 | 動力分電盤,NO1-R70-01 PANEL | VA002077
2022-06-20 | 台幣 | 43687 | 0 | E0202042VJ00000000000000000 | 動力分電盤,NO1-R70-02 PANEL | VA002077
2022-06-20 | 台幣 | 59693 | 0 | E0202042VK00000000000000000 | 動力分電盤,NO1-R70-03 PANEL | VA002077
2022-06-20 | 台幣 | 66408 | 0 | E0202042VL00000000000000000 | 動力分電盤,NO1-R70-04 PANEL | VA002077
2022-06-20 | 台幣 | 60893 | 0 | E0202042VM00000000000000000 | 動力分電盤,NO1-R70-05 PANEL | VA002077
2022-06-20 | 台幣 | 132949 | 0 | E0202042VN00000000000000000 | 動力分電盤,NO1-R80-01 PANEL | VA002077
2022-06-20 | 台幣 | 34162 | 0 | E0202042VB00000000000000000 | 動力分電盤,NO1-R50-03 PANEL | VA002077
2022-06-20 | 台幣 | 66408 | 0 | E0202042VC00000000000000000 | 動力分電盤,NO1-R50-04 PANEL | VA002077
2022-06-20 | 台幣 | 60893 | 0 | E0202042VD00000000000000000 | 動力分電盤,NO1-R50-05 PANEL | VA002077
2022-06-20 | 台幣 | 96667 | 0 | E0202042VE00000000000000000 | 動力分電盤,NO1-R60-01 PANEL | VA002077
2022-06-20 | 台幣 | 48749 | 0 | E0202042VF00000000000000000 | 動力分電盤,NO1-R60-02 PANEL | VA002077
2022-06-20 | 台幣 | 41182 | 0 | E0202042VG00000000000000000 | 動力分電盤,NO1-R60-03 PANEL | VA002077
2022-06-20 | 台幣 | 60893 | 0 | E0202042V500000000000000000 | 動力分電盤,NO1-R30-03 PANEL | VA002077
2022-06-20 | 台幣 | 66408 | 0 | E0202042V600000000000000000 | 動力分電盤,NO1-R30-04 PANEL | VA002077
2022-06-20 | 台幣 | 60893 | 0 | E0202042V700000000000000000 | 動力分電盤,NO1-R30-05 PANEL | VA002077
2022-06-20 | 台幣 | 74056 | 0 | E0202042V800000000000000000 | 動力分電盤,NO1-R40-01 PANEL | VA002077
2022-06-20 | 台幣 | 128474 | 0 | E0202042V900000000000000000 | 動力分電盤,NO1-R50-01 PANEL | VA002077
2022-06-20 | 台幣 | 22744 | 0 | E0202042VA00000000000000000 | 動力分電盤,NO1-R50-02 PANEL | VA002077
2022-06-20 | 台幣 | 25525 | 0 | E0202042UZ00000000000000000 | 動力分電盤,NO1-RB2-01 PANEL | VA002077
2022-06-20 | 台幣 | 28306 | 0 | E0202042V000000000000000000 | 動力分電盤,NO1-RB1-01 PANEL | VA002077
2022-06-20 | 台幣 | 82186 | 0 | E0202042V100000000000000000 | 動力分電盤,NO1-R10-01 PANEL | VA002077
2022-06-20 | 台幣 | 77216 | 0 | E0202042V200000000000000000 | 動力分電盤,NO1-R20-01 PANEL | VA002077
2022-06-20 | 台幣 | 105964 | 0 | E0202042V300000000000000000 | 動力分電盤,NO1-R30-01 PANEL | VA002077
2022-06-20 | 台幣 | 43387 | 0 | E0202042V400000000000000000 | 動力分電盤,NO1-R30-02 PANEL | VA002077
2022-06-20 | 台幣 | 64786 | 0 | E0202042UT00000000000000000 | 動力分電盤,EO1-L40-01 PANEL | VA002077
2022-06-20 | 台幣 | 81978 | 0 | E0202042UU00000000000000000 | 動力分電盤,EO1-L50-01 PANEL | VA002077
2022-06-20 | 台幣 | 76872 | 0 | E0202042UV00000000000000000 | 動力分電盤,EO1-L60-01 PANEL | VA002077
2022-06-20 | 台幣 | 86884 | 0 | E0202042UW00000000000000000 | 動力分電盤,EO1-L70-01 PANEL | VA002077
2022-06-20 | 台幣 | 92928 | 0 | E0202042UX00000000000000000 | 動力分電盤,EO1-L80-01 PANEL | VA002077
2022-06-20 | 台幣 | 21139 | 0 | E0202042UY00000000000000000 | 動力分電盤,EO1-RB2-01 PANEL | VA002077
2022-06-20 | 台幣 | 84880 | 0 | E0202042UM00000000000000000 | 動力分電盤,NO1-L80-01 PANEL | VA002077
2022-06-20 | 台幣 | 56639 | 0 | E0202042UN00000000000000000 | 動力分電盤,EO1-LB2-01 PANEL | VA002077
2022-06-20 | 台幣 | 68965 | 0 | E0202042UP00000000000000000 | 動力分電盤,EO1-LB1-01 PANEL | VA002077
2022-06-20 | 台幣 | 92446 | 0 | E0202042UQ00000000000000000 | 動力分電盤,EO1-L10-01 PANEL | VA002077
2022-06-20 | 台幣 | 81978 | 0 | E0202042UR00000000000000000 | 動力分電盤,EO1-L20-01 PANEL | VA002077
2022-06-20 | 台幣 | 87867 | 0 | E0202042US00000000000000000 | 動力分電盤,EO1-L30-01 PANEL | VA002077
2022-06-20 | 台幣 | 66779 | 0 | E0202042UF00000000000000000 | 動力分電盤,NO1-L20-01 PANEL | VA002077
2022-06-20 | 台幣 | 79331 | 0 | E0202042UG00000000000000000 | 動力分電盤,NO1-L30-01 PANEL | VA002077
2022-06-20 | 台幣 | 55450 | 0 | E0202042UH00000000000000000 | 動力分電盤,NO1-L40-01 PANEL | VA002077
2022-06-20 | 台幣 | 72642 | 0 | E0202042UJ00000000000000000 | 動力分電盤,NO1-L50-01 PANEL | VA002077
2022-06-20 | 台幣 | 68336 | 0 | E0202042UK00000000000000000 | 動力分電盤,NO1-L60-01 PANEL | VA002077
2022-06-20 | 台幣 | 76148 | 0 | E0202042UL00000000000000000 | 動力分電盤,NO1-L70-01 PANEL | VA002077
2022-06-20 | 台幣 | 19486 | 0 | E0202042U900000000000000000 | 動力分電盤,EO1-ELER1-01 | VA002077
2022-06-20 | 台幣 | 21641 | 0 | E0202042UA00000000000000000 | 動力分電盤,EO1-FPB1-03 | VA002077
2022-06-20 | 台幣 | 38651 | 0 | E0202042UB00000000000000000 | 動力分電盤,NO1-LB2-01 PANEL | VA002077
2022-06-20 | 台幣 | 38651 | 0 | E0202042UC00000000000000000 | 動力分電盤,NO1-LB1-01 PANEL | VA002077
2022-06-20 | 台幣 | 78448 | 0 | E0202042UD00000000000000000 | 動力分電盤,NO1-L10-01 PANEL | VA002077
2022-06-20 | 台幣 | 61697 | 0 | E0202042UE00000000000000000 | 動力分電盤,NO1-L10-03 PANEL | VA002077
2022-06-20 | 台幣 | 22778 | 0 | E0202042TZ00000000000000000 | 動力分電盤,EO1-FPB2-01 | VA002077
2022-06-20 | 台幣 | 316912 | 0 | E0202042U400000000000000000 | 動力分電盤,EO1-FPB1-01 | VA002077
2022-06-20 | 台幣 | 11511 | 0 | E0202042U500000000000000000 | 動力分電盤,EO1-FPB1-02 | VA002077
2022-06-20 | 台幣 | 11511 | 0 | E0202042U600000000000000000 | 動力分電盤,EO1-FP40-01 | VA002077
2022-06-20 | 台幣 | 14748 | 0 | E0202042U700000000000000000 | 動力分電盤,EO1-ELE70-01 | VA002077
2022-06-20 | 台幣 | 108765 | 0 | E0202042U800000000000000000 | 動力分電盤,EO1-FP90-01 | VA002077
2022-06-20 | 台幣 | 212923 | 0 | E0202042TT00000000000000000 | 動力分電盤,NO1-MPPB1-0 | VA002077
2022-06-20 | 台幣 | 216814 | 0 | E0202042TU00000000000000000 | 動力分電盤,NO1-PP90-01 | VA002077
2022-06-20 | 台幣 | 71462 | 0 | E0202042TV00000000000000000 | 動力分電盤,NO1-PP50-01 | VA002077
2022-06-20 | 台幣 | 71462 | 0 | E0202042TW00000000000000000 | 動力分電盤,NO1-PP60-01 | VA002077
2022-06-20 | 台幣 | 72967 | 0 | E0202042TX00000000000000000 | 動力分電盤,NO1-PP70-01 | VA002077
2022-06-20 | 台幣 | 71462 | 0 | E0202042TY00000000000000000 | 動力分電盤,NO1-PP80-01 | VA002077
2022-06-20 | 台幣 | 210923 | 0 | E0202042TN00000000000000000 | 動力分電盤,NO1-MPPB1-01 | VA002077
2022-06-20 | 台幣 | 22541 | 0 | E0202042U300000000000000000 | 動力分電盤,NO1-PP40-01 | VA002077
2022-06-20 | 台幣 | 24291 | 0 | E0202042TP00000000000000000 | 動力分電盤,NO1-PP10-01 | VA002077
2022-06-20 | 台幣 | 278366 | 0 | E0202042TQ00000000000000000 | 動力分電盤,NO1-PPB1-01 | VA002077
2022-06-20 | 台幣 | 74967 | 0 | E0202042TR00000000000000000 | 動力分電盤,NO1-PP20-01 | VA002077
2022-06-20 | 台幣 | 73662 | 0 | E0202042TS00000000000000000 | 動力分電盤,NO1-PP30-01 | VA002077
2022-06-20 | 台幣 | 268508 | 0 | E0202042TH00000000000000000 | 動力分電盤,NO1-PB1-02 | VA002077
2022-06-20 | 台幣 | 225392 | 0 | E0202042U200000000000000000 | 動力分電盤,NO1-PB1-03 | VA002077
2022-06-20 | 台幣 | 137788 | 0 | E0202042TJ00000000000000000 | 動力分電盤,NO1-PB1-04 | VA002077
2022-06-20 | 台幣 | 217848 | 0 | E0202042TK00000000000000000 | 動力分電盤,NO1-MLB1-01 | VA002077
2022-06-20 | 台幣 | 217848 | 0 | E0202042TL00000000000000000 | 動力分電盤,NO1-MLB1-02 | VA002077
2022-06-20 | 台幣 | 1169480 | 0 | E0202042TM00000000000000000 | 動力分電盤,NO1-TRB1-01/NO1-MEB1-01 | VA002077
2022-06-20 | 台幣 | 12018 | 0 | E0202042TB00000000000000000 | 動力分電盤,NO1-ELE70-01 | VA002077
2022-06-20 | 台幣 | 19666 | 0 | E0202042TC00000000000000000 | 動力分電盤,NO1-ELE90-01 | VA002077
2022-06-20 | 台幣 | 91216 | 0 | E0202042TD00000000000000000 | 動力分電盤,NO1-PB2-01 | VA002077
2022-06-20 | 台幣 | 267188 | 0 | E0202042TE00000000000000000 | 動力分電盤,NO1-PB2-02 | VA002077
2022-06-20 | 台幣 | 266108 | 0 | E0202042TF00000000000000000 | 動力分電盤,N01-PB2-03 | VA002077
2022-06-20 | 台幣 | 68346 | 0 | E0202042TG00000000000000000 | 動力分電盤,NO1-PB1-01 | VA002077
2022-06-20 | 台幣 | 70967 | 0 | E0202042T500000000000000000 | 動力分電盤,EO1-AUB1-01 | VA002077
2022-06-20 | 台幣 | 106958 | 0 | E0202042T600000000000000000 | 動力分電盤,EO1-PP40-01 | VA002077
2022-06-20 | 台幣 | 51758 | 0 | E0202042T700000000000000000 | 動力分電盤,EO1-PP40-02 | VA002077
2022-06-20 | 台幣 | 51758 | 0 | E0202042T800000000000000000 | 動力分電盤,EO1-PP40-03 | VA002077
2022-06-20 | 台幣 | 72278 | 0 | E0202042T900000000000000000 | 動力分電盤,EO1-PP40-04 | VA002077
2022-06-20 | 台幣 | 252598 | 0 | E0202042TA00000000000000000 | 動力分電盤,NO1-MPB1-01 | VA002077
2022-06-20 | 台幣 | 210923 | 0 | E0202042SZ00000000000000000 | 動力分電盤,EO1-MLB1-02 PANEL | VA002077
2022-06-20 | 台幣 | 67860 | 0 | E0202042SS00000000000000000 | 動力分電盤,UO1-UPSB1-01 & -02PANEL | VA002077
2022-06-20 | 台幣 | 140827 | 0 | E0202042U000000000000000000 | 動力分電盤,UO1-TRB1-01/U01-MRB1-01 PANEL | VA002077
2022-06-20 | 台幣 | 236198 | 0 | E0202042U100000000000000000 | 動力分電盤,EO1-MPPB1-01 | VA002077
2022-06-20 | 台幣 | 439162 | 0 | E0202042T300000000000000000 | 動力分電盤,EO1-PP90-01 | VA002077
2022-06-20 | 台幣 | 79078 | 0 | E0202042T400000000000000000 | 動力分電盤,EO1-PP50-01 | VA002077
2022-06-20 | 台幣 | 62024 | 0 | E0202042ST00000000000000000 | 動力分電盤,O1-RWPB2-01 PANEL | VA002077
2022-06-20 | 台幣 | 91028 | 0 | E0202042SU00000000000000000 | 動力分電盤,EO1-PB1-01 PANEL | VA002077
2022-06-20 | 台幣 | 96687 | 0 | E0202042SV00000000000000000 | 動力分電盤,EO1-PB1-02 PANEL | VA002077
2022-06-20 | 台幣 | 24296 | 0 | E0202042SW00000000000000000 | 動力分電盤,EO1-P10-01 PANEL | VA002077
2022-06-20 | 台幣 | 125941 | 0 | E0202042SX00000000000000000 | 動力分電盤,EO1-SWP10-01 PANEL | VA002077
2022-06-20 | 台幣 | 210923 | 0 | E0202042SY00000000000000000 | 動力分電盤,EO1-MLB1-01 PANEL | VA002077
2022-06-20 | 台幣 | 63832 | 0 | E0202042SM00000000000000000 | 動力分電盤,EO1-P20-01 PANEL | VA002077
2022-06-20 | 台幣 | 25936 | 0 | E0202042SN00000000000000000 | 動力分電盤,EO1-P50-01 PANEL | VA002077
2022-06-20 | 台幣 | 142650 | 0 | E0202042T200000000000000000 | 動力分電盤,EO1-P90-01 PANEL | VA002077
2022-06-20 | 台幣 | 73437 | 0 | E0202042SP00000000000000000 | 動力分電盤,EO1-PB2-01 PANEL | VA002077
2022-06-20 | 台幣 | 62624 | 0 | E0202042SQ00000000000000000 | 動力分電盤,EO1-WWPB2-01 PANEL | VA002077
2022-06-20 | 台幣 | 62624 | 0 | E0202042SR00000000000000000 | 動力分電盤,EO1-WWPB2-02 PANEL | VA002077
2022-06-20 | 台幣 | 27677 | 0 | E0202042SG00000000000000000 | 動力分電盤,UF1-R70-01 PANEL | VA002077
2022-06-20 | 台幣 | 19034 | 0 | E0202042SH00000000000000000 | 動力分電盤,UF1-R70-31 PANEL | VA002077
2022-06-20 | 台幣 | 15524 | 0 | E0202042T100000000000000000 | 動力分電盤,UF1-R70-41 PANEL | VA002077
2022-06-20 | 台幣 | 212498 | 0 | E0202042SJ00000000000000000 | 動力分電盤,EO1-MPB1-01 PANEL | VA002077
2022-06-20 | 台幣 | 65355 | 0 | E0202042SK00000000000000000 | 動力分電盤,EO1-P10-02 PANEL | VA002077
2022-06-20 | 台幣 | 110953 | 0 | E0202042SL00000000000000000 | 動力分電盤,EO1-MP10-01 PANEL | VA002077
2022-06-20 | 台幣 | 18193 | 0 | E0202042SA00000000000000000 | 動力分電盤,UF1-R50-01 PANEL | VA002077
2022-06-20 | 台幣 | 17429 | 0 | E0202042SB00000000000000000 | 動力分電盤,UF1-R50-11 PANEL | VA002077
2022-06-20 | 台幣 | 15524 | 0 | E0202042SC00000000000000000 | 動力分電盤,UF1-R50-21 PANEL | VA002077
2022-06-20 | 台幣 | 19034 | 0 | E0202042SD00000000000000000 | 動力分電盤,UF1-R50-31 PANEL | VA002077
2022-06-20 | 台幣 | 15524 | 0 | E0202042SE00000000000000000 | 動力分電盤,UF1-R50-41 PANEL | VA002077
2022-06-20 | 台幣 | 24496 | 0 | E0202042SF00000000000000000 | 動力分電盤,UF1-R60-01 PANEL | VA002077
2022-06-20 | 台幣 | 15524 | 0 | E0202042S400000000000000000 | 動力分電盤,UF1-R30-01 PANEL | VA002077
2022-06-20 | 台幣 | 15524 | 0 | E0202042S500000000000000000 | 動力分電盤,UF1-R40-01 PANEL | VA002077
2022-06-20 | 台幣 | 19034 | 0 | E0202042S600000000000000000 | 動力分電盤,UF1-R40-11 PANEL | VA002077
2022-06-20 | 台幣 | 15524 | 0 | E0202042S700000000000000000 | 動力分電盤,UF1-R40-21 PANEL | VA002077
2022-06-20 | 台幣 | 17429 | 0 | E0202042S800000000000000000 | 動力分電盤,UF1-R40-31 PANEL | VA002077
2022-06-20 | 台幣 | 17429 | 0 | E0202042S900000000000000000 | 動力分電盤,UF1-R40-41 PANEL | VA002077
2022-06-20 | 台幣 | 17429 | 0 | E0202042RX00000000000000000 | 動力分電盤,UF1-R10-41 PANEL | VA002077
2022-06-20 | 台幣 | 15524 | 0 | E0202042RY00000000000000000 | 動力分電盤,UF1-R20-01 PANEL | VA002077
2022-06-20 | 台幣 | 17429 | 0 | E0202042RZ00000000000000000 | 動力分電盤,UF1-R20-11 PANEL | VA002077
2022-06-20 | 台幣 | 15524 | 0 | E0202042T000000000000000000 | 動力分電盤,UF1-R20-21 PANEL | VA002077
2022-06-20 | 台幣 | 19034 | 0 | E0202042S200000000000000000 | 動力分電盤,UF1-R20-31 PANEL | VA002077
2022-06-20 | 台幣 | 17429 | 0 | E0202042S300000000000000000 | 動力分電盤,UF1-R20-41 PANEL | VA002077
2022-06-20 | 台幣 | 37539 | 0 | E0202042RS00000000000000000 | 動力分電盤,NF1-R70-01 PANEL | VA002077
2022-06-20 | 台幣 | 28351 | 0 | E0202042RR00000000000000000 | 動力分電盤,NF1-R70-31 PANEL | VA002077
2022-06-20 | 台幣 | 24984 | 0 | E0202042RT00000000000000000 | 動力分電盤,UF1-R10-01 PANEL | VA002077
2022-06-20 | 台幣 | 19034 | 0 | E0202042RU00000000000000000 | 動力分電盤,UF1-R10-11 PANEL | VA002077
2022-06-20 | 台幣 | 17429 | 0 | E0202042RV00000000000000000 | 動力分電盤,UF1-R10-21 PANEL | VA002077
2022-06-20 | 台幣 | 17429 | 0 | E0202042RW00000000000000000 | 動力分電盤,UF1-R10-31 PANEL | VA002077
2022-06-20 | 台幣 | 36220 | 0 | E0202042RL00000000000000000 | 動力分電盤,NF1-R40-01 PANEL | VA002077
2022-06-20 | 台幣 | 39405 | 0 | E0202042RM00000000000000000 | 動力分電盤,NF1-R50-01 PANEL | VA002077
2022-06-20 | 台幣 | 19379 | 0 | E0202042RN00000000000000000 | 動力分電盤,NF1-R50-11 PANEL | VA002077
2022-06-20 | 台幣 | 19034 | 0 | E0202042S100000000000000000 | 動力分電盤,NF1-R50-21 PANEL | VA002077
2022-06-20 | 台幣 | 15524 | 0 | E0202042RP00000000000000000 | 動力分電盤,NF1-R50-41 PANEL | VA002077
2022-06-20 | 台幣 | 26401 | 0 | E0202042RQ00000000000000000 | 動力分電盤,NF1-R60-01 PANEL | VA002077
2022-06-20 | 台幣 | 45063 | 0 | E0202042RF00000000000000000 | 動力分電盤,NF1-R20-01 PANEL | VA002077
2022-06-20 | 台幣 | 38758 | 0 | E0202042RG00000000000000000 | 動力分電盤,NF1-R20-11 PANEL | VA002077
2022-06-20 | 台幣 | 17429 | 0 | E0202042RH00000000000000000 | 動力分電盤,NF1-R20-31 PANEL | VA002077
2022-06-20 | 台幣 | 17429 | 0 | E0202042S000000000000000000 | 動力分電盤,NF1-R25-11 PANEL | VA002077
2022-06-20 | 台幣 | 17429 | 0 | E0202042RJ00000000000000000 | 動力分電盤,NF1-R25-31 PANEL | VA002077
2022-06-20 | 台幣 | 22544 | 0 | E0202042RK00000000000000000 | 動力分電盤,NF1-R30-01 PANEL | VA002077
2022-06-20 | 台幣 | 16220 | 0 | E0202042R900000000000000000 | 動力分電盤,EF1-L70-21 PANEL | VA002077
2022-06-20 | 台幣 | 19430 | 0 | E0202042RA00000000000000000 | 動力分電盤,EF1-L70-31 PANEL | VA002077
2022-06-20 | 台幣 | 19430 | 0 | E0202042RB00000000000000000 | 動力分電盤,EF1-L70-41 PANEL | VA002077
2022-06-20 | 台幣 | 38229 | 0 | E0202042RC00000000000000000 | 動力分電盤,NF1-R10-01 PANEL | VA002077
2022-06-20 | 台幣 | 17429 | 0 | E0202042RD00000000000000000 | 動力分電盤,NF1-R10-11 PANEL | VA002077
2022-06-20 | 台幣 | 26805 | 0 | E0202042RE00000000000000000 | 動力分電盤,NF1-R10-31 PANEL | VA002077
2022-06-20 | 台幣 | 19282 | 0 | E0202042R300000000000000000 | 動力分電盤,EF1-L50-21 PANEL | VA002077
2022-06-20 | 台幣 | 19282 | 0 | E0202042R400000000000000000 | 動力分電盤,EF1-L50-31 PANEL | VA002077
2022-06-20 | 台幣 | 17530 | 0 | E0202042R500000000000000000 | 動力分電盤,EF1-L50-41 PANEL | VA002077
2022-06-20 | 台幣 | 15625 | 0 | E0202042R600000000000000000 | 動力分電盤,EF1-L60-01 PANEL | VA002077
2022-06-20 | 台幣 | 34862 | 0 | E0202042R700000000000000000 | 動力分電盤,EF1-L70-01 PANEL | VA002077
2022-06-20 | 台幣 | 16220 | 0 | E0202042R800000000000000000 | 動力分電盤,EF1-L70-11 PANEL | VA002077
2022-06-20 | 台幣 | 46332 | 0 | E0202042QP00000000000000000 | 動力分電盤,EF1-L40-11 PANEL | VA002077
2022-06-20 | 台幣 | 25056 | 0 | E0202042QQ00000000000000000 | 動力分電盤,EF1-L40-21 PANEL | VA002077
2022-06-20 | 台幣 | 26961 | 0 | E0202042QR00000000000000000 | 動力分電盤,EF1-L40-31 PANEL | VA002077
2022-06-20 | 台幣 | 25056 | 0 | E0202042QS00000000000000000 | 動力分電盤,EF1-L40-41 PANEL | VA002077
2022-06-20 | 台幣 | 35872 | 0 | E0202042QT00000000000000000 | 動力分電盤,EF1-L50-01 PANEL | VA002077
2022-06-20 | 台幣 | 17530 | 0 | E0202042R200000000000000000 | 動力分電盤,EF1-L50-11 PANEL | VA002077
2022-06-20 | 台幣 | 15525 | 0 | E0202042QH00000000000000000 | 動力分電盤,EF1-L30-01 PANEL | VA002077
2022-06-20 | 台幣 | 22445 | 0 | E0202042QJ00000000000000000 | 動力分電盤,EF1-L30-11 PANEL | VA002077
2022-06-20 | 台幣 | 22445 | 0 | E0202042QK00000000000000000 | 動力分電盤,EF1-L30-21 PANEL | VA002077
2022-06-20 | 台幣 | 22445 | 0 | E0202042QL00000000000000000 | 動力分電盤,EF1-L30-31 PANEL | VA002077
2022-06-20 | 台幣 | 22445 | 0 | E0202042QM00000000000000000 | 動力分電盤,EF1-L30-41 PANEL | VA002077
2022-06-20 | 台幣 | 31257 | 0 | E0202042QN00000000000000000 | 動力分電盤,EF1-L40-01 PANEL | VA002077
2022-06-20 | 台幣 | 25156 | 0 | E0202042QB00000000000000000 | 動力分電盤,EF1-L20-31 PANEL | VA002077
2022-06-20 | 台幣 | 18935 | 0 | E0202042QC00000000000000000 | 動力分電盤,EF1-L20-41 PANEL | VA002077
2022-06-20 | 台幣 | 45049 | 0 | E0202042QD00000000000000000 | 動力分電盤,EF1-L25-11 PANEL | VA002077
2022-06-20 | 台幣 | 29849 | 0 | E0202042QE00000000000000000 | 動力分電盤,EF1-L25-21 PANEL | VA002077
2022-06-20 | 台幣 | 26961 | 0 | E0202042QF00000000000000000 | 動力分電盤,EF1-L25-31 PANEL | VA002077
2022-06-20 | 台幣 | 29849 | 0 | E0202042QG00000000000000000 | 動力分電盤,EF1-L25-41 PANEL | VA002077
2022-06-20 | 台幣 | 31649 | 0 | E0202042QX00000000000000000 | 動力分電盤,EF1-L10-21 PANEL | VA002077
2022-06-20 | 台幣 | 36077 | 0 | E0202042QY00000000000000000 | 動力分電盤,EF1-L10-31 PANEL | VA002077
2022-06-20 | 台幣 | 31649 | 0 | E0202042QZ00000000000000000 | 動力分電盤,EF1-L10-41 PANEL | VA002077
2022-06-20 | 台幣 | 39402 | 0 | E0202042R000000000000000000 | 動力分電盤,EF1-L20-01 PANEL | VA002077
2022-06-20 | 台幣 | 29388 | 0 | E0202042R100000000000000000 | 動力分電盤,EF1-L20-11 PANEL | VA002077
2022-06-20 | 台幣 | 19035 | 0 | E0202042QA00000000000000000 | 動力分電盤,EF1-L20-21 PANEL | VA002077
2022-06-20 | 台幣 | 16520 | 0 | E0202042Q700000000000000000 | 動力分電盤,NF1-L70-11 PANEL | VA002077
2022-06-20 | 台幣 | 16520 | 0 | E0202042Q800000000000000000 | 動力分電盤,NF1-L70-21 PANEL | VA002077
2022-06-20 | 台幣 | 19730 | 0 | E0202042Q900000000000000000 | 動力分電盤,NF1-L70-31 PANEL | VA002077
2022-06-20 | 台幣 | 19730 | 0 | E0202042QU00000000000000000 | 動力分電盤,NF1-L70-41 PANEL | VA002077
2022-06-20 | 台幣 | 31757 | 0 | E0202042QV00000000000000000 | 動力分電盤,EF1-L10-01 PANEL | VA002077
2022-06-20 | 台幣 | 49337 | 0 | E0202042QW00000000000000000 | 動力分電盤,EF1-L10-11 PANEL | VA002077
2022-06-20 | 台幣 | 15825 | 0 | E0202042Q100000000000000000 | 動力分電盤,NF1-L50-11 PANEL | VA002077
2022-06-20 | 台幣 | 15825 | 0 | E0202042Q200000000000000000 | 動力分電盤,NF1-L50-21 PANEL | VA002077
2022-06-20 | 台幣 | 17577 | 0 | E0202042Q300000000000000000 | 動力分電盤,NF1-L50-31 PANEL | VA002077
2022-06-20 | 台幣 | 17577 | 0 | E0202042Q400000000000000000 | 動力分電盤,NF1-L50-41 PANEL | VA002077
2022-06-20 | 台幣 | 15825 | 0 | E0202042Q500000000000000000 | 動力分電盤,NF1-L60-01 PANEL | VA002077
2022-06-20 | 台幣 | 36657 | 0 | E0202042Q600000000000000000 | 動力分電盤,NF1-L70-01 PANEL | VA002077
2022-06-20 | 台幣 | 27357 | 0 | E0202042PV00000000000000000 | 動力分電盤,NF1-L40-01 PANEL | VA002077
2022-06-20 | 台幣 | 24556 | 0 | E0202042PW00000000000000000 | 動力分電盤,NF1-L40-11 PANEL | VA002077
2022-06-20 | 台幣 | 24556 | 0 | E0202042PX00000000000000000 | 動力分電盤,NF1-L40-21 PANEL | VA002077
2022-06-20 | 台幣 | 24556 | 0 | E0202042PY00000000000000000 | 動力分電盤,NF1-L40-31 PANEL | VA002077
2022-06-20 | 台幣 | 24556 | 0 | E0202042PZ00000000000000000 | 動力分電盤,NF1-L40-41 PANEL | VA002077
2022-06-20 | 台幣 | 32152 | 0 | E0202042Q000000000000000000 | 動力分電盤,NF1-L50-01 PANEL | VA002077
2022-06-20 | 台幣 | 29649 | 0 | E0202042PP00000000000000000 | 動力分電盤,NF1-L25-41 PANEL | VA002077
2022-06-20 | 台幣 | 15725 | 0 | E0202042PQ00000000000000000 | 動力分電盤,NF1-L30-01 PANEL | VA002077
2022-06-20 | 台幣 | 38337 | 0 | E0202042PR00000000000000000 | 動力分電盤,NF1-L30-11 PANEL | VA002077
2022-06-20 | 台幣 | 38337 | 0 | E0202042PS00000000000000000 | 動力分電盤,NF1-L30-21 PANEL | VA002077
2022-06-20 | 台幣 | 38337 | 0 | E0202042PT00000000000000000 | 動力分電盤,NF1-L30-31 PANEL | VA002077
2022-06-20 | 台幣 | 38337 | 0 | E0202042PU00000000000000000 | 動力分電盤,NF1-L30-41 PANEL | VA002077
2022-06-20 | 台幣 | 38137 | 0 | E0202042PH00000000000000000 | 動力分電盤,NF1-L20-21 PANEL | VA002077
2022-06-20 | 台幣 | 25656 | 0 | E0202042PJ00000000000000000 | 動力分電盤,NF1-L20-31 PANEL | VA002077
2022-06-20 | 台幣 | 38137 | 0 | E0202042PK00000000000000000 | 動力分電盤,NF1-L20-41 PANEL | VA002077
2022-06-20 | 台幣 | 27461 | 0 | E0202042PL00000000000000000 | 動力分電盤,NF1-L25-11 PANEL | VA002077
2022-06-20 | 台幣 | 29649 | 0 | E0202042PM00000000000000000 | 動力分電盤,NF1-L25-21 PANEL | VA002077
2022-06-20 | 台幣 | 27461 | 0 | E0202042PN00000000000000000 | 動力分電盤,NF1-L25-31 PANEL | VA002077
2022-06-20 | 台幣 | 31449 | 0 | E0202042PB00000000000000000 | 動力分電盤,NF1-L10-11 PANEL | VA002077
2022-06-20 | 台幣 | 31449 | 0 | E0202042PC00000000000000000 | 動力分電盤,NF1-L10-21 PANEL | VA002077
2022-06-20 | 台幣 | 35977 | 0 | E0202042PD00000000000000000 | 動力分電盤,NF1-L10-31 PANEL | VA002077
2022-06-20 | 台幣 | 31449 | 0 | E0202042PE00000000000000000 | 動力分電盤,NF1-L10-41 PANEL | VA002077
2022-06-20 | 台幣 | 39449 | 0 | E0202042PF00000000000000000 | 動力分電盤,NF1-L20-01 PANEL | VA002077
2022-06-20 | 台幣 | 17730 | 0 | E0202042PG00000000000000000 | 動力分電盤,NF1-L20-11 PANEL | VA002077
2022-06-20 | 台幣 | 23736 | 0 | E0202042P600000000000000000 | 動力分電盤,EF1-ELE70-01 PANEL | VA002077
2022-06-20 | 台幣 | 19486 | 0 | E0202042YN00000000000000000 | 動力分電盤,EF1-FP80-01 PANEL | VA002077
2022-06-20 | 台幣 | 22336 | 0 | E0202042P700000000000000000 | 動力分電盤,EF1-ELE80-01 PANEL | VA002077
2022-06-20 | 台幣 | 21556 | 0 | E0202042P800000000000000000 | 動力分電盤,EF1-FP30-01 PANEL | VA002077
2022-06-20 | 台幣 | 114903 | 0 | E0202042P900000000000000000 | 動力分電盤,EF1-AU60-01-03 PANEL | VA002077
2022-06-20 | 台幣 | 24497 | 0 | E0202042PA00000000000000000 | 動力分電盤,NF1-L10-01 PANEL | VA002077
2022-06-20 | 台幣 | 88622 | 0 | E0202042NX00000000000000000 | 動力分電盤,NF1-PP60-01 PANEL | VA002077
2022-06-20 | 台幣 | 89292 | 0 | E0202042NY00000000000000000 | 動力分電盤,NF1-PP60-02 PANEL | VA002077
2022-06-20 | 台幣 | 227998 | 0 | E0202042NZ00000000000000000 | 動力分電盤,NF1-ML60-01 PANEL | VA002077
2022-06-20 | 台幣 | 90003 | 0 | E0202042P300000000000000000 | 動力分電盤,EF1-FP70-01 PANEL | VA002077
2022-06-20 | 台幣 | 143132 | 0 | E0202042P400000000000000000 | 動力分電盤,NF1-TR60-01/NF1-MR60-01 PANEL | VA002077
2022-06-20 | 台幣 | 20048 | 0 | E0202042P500000000000000000 | 動力分電盤,EF1-FP70-02 PANEL | VA002077
2022-06-20 | 台幣 | 142972 | 0 | E0202042NR00000000000000000 | 動力分電盤,UF1-TR60-01/UF1-MR60-01 PANEL | VA002077
2022-06-20 | 台幣 | 178048 | 0 | E0202042NS00000000000000000 | 動力分電盤,NF1-MP60-01 PANEL | VA002077
2022-06-20 | 台幣 | 13038 | 0 | E0202042NT00000000000000000 | 動力分電盤,NF1-ELE80-01 PANEL | VA002077
2022-06-20 | 台幣 | 220078 | 0 | E0202042NU00000000000000000 | 動力分電盤,NF1-MPP60-01 PANEL | VA002077
2022-06-20 | 台幣 | 12053 | 0 | E0202042NV00000000000000000 | 動力分電盤,NF1-PP30-01 PANEL | VA002077
2022-06-20 | 台幣 | 16041 | 0 | E0202042NW00000000000000000 | 動力分電盤,NF1-PP70-01 PANEL | VA002077
2022-06-20 | 台幣 | 230222 | 0 | E0202042NL00000000000000000 | 動力分電盤,EF1-P10-02 PANEL | VA002077
2022-06-20 | 台幣 | 132100 | 0 | E0202042NM00000000000000000 | 動力分電盤,EF1-P10-03 PANEL | VA002077
2022-06-20 | 台幣 | 80311 | 0 | E0202042NN00000000000000000 | 動力分電盤,EF1-P10-04 PANEL | VA002077
2022-06-20 | 台幣 | 80311 | 0 | E0202042P200000000000000000 | 動力分電盤,EF1-P10-05 PANEL | VA002077
2022-06-20 | 台幣 | 228398 | 0 | E0202042NP00000000000000000 | 動力分電盤,EF1-ML60-01 PANEL | VA002077
2022-06-20 | 台幣 | 88980 | 0 | E0202042NQ00000000000000000 | 動力分電盤,UF1-UPS60-01 & -02 PANEL | VA002077
2022-06-20 | 台幣 | 24551 | 0 | E0202042NF00000000000000000 | 動力分電盤,EF1-P30-01 PANEL | VA002077
2022-06-20 | 台幣 | 23091 | 0 | E0202042NG00000000000000000 | 動力分電盤,EF1-P50-01 PANEL | VA002077
2022-06-20 | 台幣 | 66457 | 0 | E0202042NH00000000000000000 | 動力分電盤,EF1-P70-01 PANEL | VA002077
2022-06-20 | 台幣 | 114522 | 0 | E0202042P100000000000000000 | 動力分電盤,EF1-P80-01 PANEL | VA002077
2022-06-20 | 台幣 | 61440 | 0 | E0202042NJ00000000000000000 | 動力分電盤,EF1-P10-01 PANEL | VA002077
2022-06-20 | 台幣 | 108704 | 0 | E0202042NK00000000000000000 | 動力分電盤,EF1-SWP10-01 PANEL | VA002077
2022-06-20 | 台幣 | 35772 | 0 | E0202042N900000000000000000 | 動力分電盤,UC1-R30-02 PANEL | VA002077
2022-06-20 | 台幣 | 31016 | 0 | E0202042NA00000000000000000 | 動力分電盤,UC1-R40-01 PANEL | VA002077
2022-06-20 | 台幣 | 212903 | 0 | E0202042NB00000000000000000 | 動力分電盤,EF1-FP60-01 PANEL | VA002077
2022-06-20 | 台幣 | 368010 | 0 | E0202042NC00000000000000000 | 動力分電盤,EO1-FPB1-01 PANEL | VA002077
2022-06-20 | 台幣 | 240098 | 0 | E0202042ND00000000000000000 | 動力分電盤,EF1-MP60-01 PANEL | VA002077
2022-06-20 | 台幣 | 85666 | 0 | E0202042NE00000000000000000 | 動力分電盤,EF1-P20-01 PANEL | VA002077
2022-06-20 | 台幣 | 20805 | 0 | E0202042N300000000000000000 | 動力分電盤,NC1-R30-01 PANEL | VA002077
2022-06-20 | 台幣 | 58254 | 0 | E0202042N400000000000000000 | 動力分電盤,NC1-R30-02 PANEL | VA002077
2022-06-20 | 台幣 | 24836 | 0 | E0202042N500000000000000000 | 動力分電盤,NC1-R40-01 PANEL | VA002077
2022-06-20 | 台幣 | 27330 | 0 | E0202042N600000000000000000 | 動力分電盤,UC1-R10-01 PANEL | VA002077
2022-06-20 | 台幣 | 32441 | 0 | E0202042N700000000000000000 | 動力分電盤,UC1-R20-01 PANEL | VA002077
2022-06-20 | 台幣 | 17924 | 0 | E0202042N800000000000000000 | 動力分電盤,UC1-R30-01 PANEL | VA002077
2022-06-20 | 台幣 | 22040 | 0 | E0202042MW00000000000000000 | 動力分電盤,EC1-L10-01 PANEL | VA002077
2022-06-20 | 台幣 | 20635 | 0 | E0202042MX00000000000000000 | 動力分電盤,EC1-L20-01 PANEL | VA002077
2022-06-20 | 台幣 | 27806 | 0 | E0202042MY00000000000000000 | 動力分電盤,EC1-L30-01 PANEL | VA002077
2022-06-20 | 台幣 | 25531 | 0 | E0202042MZ00000000000000000 | 動力分電盤,EC1-L40-01 PANEL | VA002077
2022-06-20 | 台幣 | 23996 | 0 | E0202042P000000000000000000 | 動力分電盤,NC1-R10-01 PANEL | VA002077
2022-06-20 | 台幣 | 19220 | 0 | E0202042N200000000000000000 | 動力分電盤,NC1-R20-01 PANEL | VA002077
2022-06-20 | 台幣 | 16094 | 0 | E0202042MQ00000000000000000 | 動力分電盤,EC1-ELER1-01 PANEL | VA002077
2022-06-20 | 台幣 | 23341 | 0 | E0202042MR00000000000000000 | 動力分電盤,EC1-FP30-03 PANEL | VA002077
2022-06-20 | 台幣 | 22040 | 0 | E0202042MS00000000000000000 | 動力分電盤,NC1-L10-01 PANEL | VA002077
2022-06-20 | 台幣 | 21230 | 0 | E0202042MT00000000000000000 | 動力分電盤,NC1-L20-01 PANEL | VA002077
2022-06-20 | 台幣 | 26421 | 0 | E0202042MU00000000000000000 | 動力分電盤,NC1-L30-01 PANEL | VA002077
2022-06-20 | 台幣 | 25531 | 0 | E0202042MV00000000000000000 | 動力分電盤,NC1-L40-01 PANEL | VA002077
2022-06-20 | 台幣 | 142790 | 0 | E0202042MK00000000000000000 | 動力分電盤,NC1-TR30-01/NC1-MR30-01 PANEL | VA002077
2022-06-20 | 台幣 | 179155 | 0 | E0202042ML00000000000000000 | 動力分電盤,EC1-FP10-01 PANEL | VA002077
2022-06-20 | 台幣 | 51393 | 0 | E0202042MM00000000000000000 | 動力分電盤,EC1-FP30-01 PANEL | VA002077
2022-06-20 | 台幣 | 30144 | 0 | E0202042MN00000000000000000 | 動力分電盤,EC1-FP30-02 PANEL | VA002077
2022-06-20 | 台幣 | 26579 | 0 | E0202042N100000000000000000 | 動力分電盤,EC1-FP30-04 PANEL | VA002077
2022-06-20 | 台幣 | 17899 | 0 | E0202042MP00000000000000000 | 動力分電盤,EC1-FP40-03 PANEL | VA002077
2022-06-20 | 台幣 | 222146 | 0 | E0202042ME00000000000000000 | 動力分電盤,NC1-MPP30-01 PANEL | VA002077
2022-06-20 | 台幣 | 57383 | 0 | E0202042MF00000000000000000 | 動力分電盤,NC1-PP30-01 PANEL | VA002077
2022-06-20 | 台幣 | 158789 | 0 | E0202042MG00000000000000000 | 動力分電盤,NC1-PP30-02 PANEL | VA002077
2022-06-20 | 台幣 | 95301 | 0 | E0202042MH00000000000000000 | 動力分電盤,NC1-PP30-03 PANEL | VA002077
2022-06-20 | 台幣 | 1426690 | 0 | E0202042MA00000000000000000 | 動力分電盤,NC1-PPR1-02 PANEL | VA002077
2022-06-20 | 台幣 | 210473 | 0 | E0202042MJ00000000000000000 | 動力分電盤,NC1-ML30-01 PANEL | VA002077
2022-06-20 | 台幣 | 1488630 | 0 | E0202042M800000000000000000 | 動力分電盤,NC1-PP20-02 PANEL | VA002077
2022-06-20 | 台幣 | 460322 | 0 | E0202042M900000000000000000 | 動力分電盤,NC1-PP20-03 PANEL | VA002077
2022-06-20 | 台幣 | 219098 | 0 | E0202042M400000000000000000 | 動力分電盤,NC1-MP30-01 PANEL | VA002077
2022-06-20 | 台幣 | 14195 | 0 | E0202042MB00000000000000000 | 動力分電盤,NC1-PPR1-01 PANEL | VA002077
2022-06-20 | 台幣 | 41567 | 0 | E0202042MC00000000000000000 | 動力分電盤,NC1-PP40-01 PANEL | VA002077
2022-06-20 | 台幣 | 39657 | 0 | E0202042MD00000000000000000 | 動力分電盤,NC1-PP40-02 PANEL | VA002077
2022-06-20 | 台幣 | 148312 | 0 | E0202042M300000000000000000 | 動力分電盤,UC1-TR30-01/UC1-MR30-01 PANEL | VA002077
2022-06-20 | 台幣 | 80858 | 0 | E0202042N000000000000000000 | 動力分電盤,EC1-AU30-01-03 PANEL | VA002077
2022-06-20 | 台幣 | 212473 | 0 | E0202042M400000000000000000 | 動力分電盤,NC1-MP30-01 PANEL | VA002077
2022-06-20 | 台幣 | 244123 | 0 | E0202042M500000000000000000 | 動力分電盤,NC1-MPP20-01 PANEL | VA002077
2022-06-20 | 台幣 | 70109 | 0 | E0202042M600000000000000000 | 動力分電盤,NC1-PP10-01 PANEL | VA002077
2022-06-20 | 台幣 | 93192 | 0 | E0202042M700000000000000000 | 動力分電盤,NC1-PP20-01 PANEL | VA002077
2022-06-20 | 台幣 | 458755 | 0 | E0202042LV00000000000000000 | 動力分電盤,EC1-P10-02 PANEL | VA002077
2022-06-20 | 台幣 | 66751 | 0 | E0202042LW00000000000000000 | 動力分電盤,EC1-SWP10-01 PANEL | VA002077
2022-06-20 | 台幣 | 219398 | 0 | E0202042LX00000000000000000 | 動力分電盤,EC1-ML30-01 PANEL | VA002077
2022-06-20 | 台幣 | 186223 | 0 | E0202042LY00000000000000000 | 動力分電盤,EC1-MPP30-01 PANEL | VA002077
2022-06-20 | 台幣 | 55381 | 0 | E0202042LZ00000000000000000 | 動力分電盤,EC1-PP40-01 PANEL | VA002077
2022-06-20 | 台幣 | 129060 | 0 | E0202042M200000000000000000 | 動力分電盤,UC1-UPS30-03 & 04 PANEL | VA002077
2022-06-20 | 台幣 | 242473 | 0 | E0202042LP00000000000000000 | 動力分電盤,EC1-MP30-02 PANEL | VA002077
2022-06-20 | 台幣 | 250358 | 0 | E0202042LQ00000000000000000 | 動力分電盤,UC1-P10-01 PANEL | VA002077
2022-06-20 | 台幣 | 17673 | 0 | E0202042LR00000000000000000 | 動力分電盤,UC1-PP40-01 PANEL | VA002077
2022-06-20 | 台幣 | 68100 | 0 | E0202042LS00000000000000000 | 動力分電盤,UC1-UPS30-01 & -02 PANEL | VA002077
2022-06-20 | 台幣 | 85932 | 0 | E0202042LT00000000000000000 | 動力分電盤,UC1-MP30-01 PANEL | VA002077
2022-06-20 | 台幣 | 49390 | 0 | E0202042LU00000000000000000 | 動力分電盤,EC1-P10-01 PANEL | VA002077
2022-06-20 | 台幣 | 980672 | 0 | E0202042LJ00000000000000000 | 動力分電盤,NO1-TR-207 PANEL | VA002077
2022-06-20 | 台幣 | 400072 | 0 | E0202042LK00000000000000000 | 動力分電盤,NO1-LBS-207 PANEL | VA002077
2022-06-20 | 台幣 | 218984 | 0 | E0202042LL00000000000000000 | 動力分電盤,EC1-MP30-01 PANEL | VA002077
2022-06-20 | 台幣 | 25788 | 0 | E0202042LM00000000000000000 | 動力分電盤,EC1-PR1-01 PANEL | VA002077
2022-06-20 | 台幣 | 21171 | 0 | E0202042LN00000000000000000 | 動力分電盤,EC1-P20-01 PANEL | VA002077
2022-06-20 | 台幣 | 25801 | 0 | E0202042M100000000000000000 | 動力分電盤,EC1-P40-01 PANEL | VA002077
2022-06-20 | 台幣 | 1112974 | 0 | E0202042LD00000000000000000 | 動力分電盤,NO1-LV-107A PANEL | VA002077
2022-06-20 | 台幣 | 1692256 | 0 | E0202042LE00000000000000000 | 動力分電盤,NO1-SC-107 PANEL | VA002077
2022-06-20 | 台幣 | 1253902 | 0 | E0202042LF00000000000000000 | 動力分電盤,NO1-LV-107T207 PANEL | VA002077
2022-06-20 | 台幣 | 1692256 | 0 | E0202042LE00000000000000000 | 動力分電盤,NO1-SC-107 PANEL | VA002077
2022-06-20 | 台幣 | 1116974 | 0 | E0202042LH00000000000000000 | 動力分電盤,NO1-LV-207 PANEL | VA002077
2022-06-20 | 台幣 | 1616932 | 0 | E0202042M000000000000000000 | 動力分電盤,NO1-LV-207M PANEL | VA002077
2022-06-20 | 台幣 | 1420702 | 0 | E0202042L700000000000000000 | 動力分電盤,NF1-LV-205EM PANEL | VA002077
2022-06-20 | 台幣 | 980672 | 0 | E0202042L800000000000000000 | 動力分電盤,NF1-TR-205E PANEL | VA002077
2022-06-20 | 台幣 | 381322 | 0 | E0202042L900000000000000000 | 動力分電盤,NF1-LBS-205E PANEL | VA002077
2022-06-20 | 台幣 | 400072 | 0 | E0202042LA00000000000000000 | 動力分電盤,NO1-LBS-107 PANEL | VA002077
2022-06-20 | 台幣 | 930672 | 0 | E0202042LB00000000000000000 | 動力分電盤,NO1-TR-107 PANEL | VA002077
2022-06-20 | 台幣 | 2183830 | 0 | E0202042LC00000000000000000 | 動力分電盤,NO1-LV-107M PANEL | VA002077
2022-06-20 | 台幣 | 865374 | 0 | E0202042L100000000000000000 | 動力分電盤,NF1-LV-105EB PANEL | VA002077
2022-06-20 | 台幣 | 1692256 | 0 | E0202042L200000000000000000 | 動力分電盤,NF1-SC-105E PANEL | VA002077
2022-06-20 | 台幣 | 1251502 | 0 | E0202042L300000000000000000 | 動力分電盤,NF1-LV-105ET205E PANEL | VA002077
2022-06-20 | 台幣 | 1692256 | 0 | E0202042L200000000000000000 | 動力分電盤,NF1-SC-105E PANEL | VA002077
2022-06-20 | 台幣 | 865374 | 0 | E0202042L500000000000000000 | 動力分電盤,NF1-LV-205EB PANEL | VA002077
2022-06-20 | 台幣 | 925628 | 0 | E0202042L600000000000000000 | 動力分電盤,NF1-LV-205EA PANEL | VA002077
2022-06-20 | 台幣 | 479098 | 0 | E0202042KU00000000000000000 | 動力分電盤,EC1-FP40-02A PANEL | VA002077
2022-06-20 | 台幣 | 1073830 | 0 | E0202042KV00000000000000000 | 動力分電盤,EC1-FP40-02 PANEL | VA002077
2022-06-20 | 台幣 | 381322 | 0 | E0202042L000000000000000000 | 動力分電盤,NF1-LBS-105E PANEL | VA002077
2022-06-20 | 台幣 | 1220672 | 0 | E0202042KX00000000000000000 | 動力分電盤,NF1-TR-105E PANEL | VA002077
2022-06-20 | 台幣 | 1420702 | 0 | E0202042KY00000000000000000 | 動力分電盤,NF1-LV-105EM PANEL | VA002077
2022-06-20 | 台幣 | 925628 | 0 | E0202042KZ00000000000000000 | 動力分電盤,NF1-LV-105EA PANEL | VA002077
2022-06-20 | 台幣 | 1665102 | 0 | E0202042KW00000000000000000 | 動力分電盤,NC1-LV-203M PANEL | VA002077
2022-06-20 | 台幣 | 930672 | 0 | E0202042KP00000000000000000 | 動力分電盤,NC1-TR-203 PANEL | VA002077
2022-06-20 | 台幣 | 381322 | 0 | E0202042KQ00000000000000000 | 動力分電盤,NC1-LBS-203 PANEL | VA002077
2022-06-20 | 台幣 | 1073830 | 0 | E0202042KR00000000000000000 | 動力分電盤,EC1-FP40-01 PANEL | VA002077
2022-06-20 | 台幣 | 474848 | 0 | E0202042KS00000000000000000 | 動力分電盤,EC1-FP40-01A PANEL | VA002077
2022-06-20 | 台幣 | 669814 | 0 | E0202042KT00000000000000000 | 動力分電盤,EC1-FP40-01T02 PANEL | VA002077
2022-06-20 | 台幣 | 818534 | 0 | E02020422200900Y00T53E30000 | 動力分電盤,NC1-LV-103B PANEL,1000mm(W),2350mm(H),2000mm(D),3.2/2.3t,SPHC,屋內型靜電粉體塗裝烤漆,落地式 | VA002077
2022-06-20 | 台幣 | 1605656 | 0 | E02020422300B00Y00T53E30000 | 動力分電盤,NC1-SC-103 PANEL,1200mm(W),2350mm(H),2000mm(D),3.2/2.3t,SPHC,屋內型靜電粉體塗裝烤漆,落地式 | VA002077
2022-06-20 | 台幣 | 1518104 | 0 | E02020422401E00Y00T53E30000 | 動力分電盤,NC1-LV-103T203 PANEL,1300mm(W),2350mm(H),2000mm(D),3.2/2.3t,SPHC,屋內型靜電粉體塗裝烤漆,落地式 | VA002077
2022-06-20 | 台幣 | 1605656 | 0 | E02020422500B00Y00T53E30000 | 動力分電盤,NC1-SC-203 PANEL,1200mm(W),2350mm(H),2000mm(D),3.2/2.3t,SPHC,屋內型靜電粉體塗裝烤漆,落地式 | VA002077
2022-06-20 | 台幣 | 527814 | 0 | E0202042KM00000000000000000 | 動力分電盤,NC1-LV-203B PANEL | VA002077
2022-06-20 | 台幣 | 503668 | 0 | E0202042KN00000000000000000 | 動力分電盤,NC1-LV-203A PANEL | VA002077
2022-06-20 | 台幣 | 381322 | 0 | E02020421Y00B00Y00T53E30000 | 動力分電盤,NC1-LBS-103 PANEL,1200mm(W),2350mm(H),2000mm(D),3.2/2.3t,SPHC,屋內型靜電粉體塗裝烤漆,落地式 | VA002077
2022-06-20 | 台幣 | 930672 | 0 | E02020421Z22601Z00T53E30000 | 動力分電盤,NC1-TR-103 PANEL,2550mm(W),2550mm(H),2000mm(D),3.2/2.3t,SPHC,屋內型靜電粉體塗裝烤漆,落地式 | VA002077
2022-06-20 | 台幣 | 1684702 | 0 | E02020422001E00Y00T53E30000 | 動力分電盤,NC1-LV-103M PANEL,1300mm(W),2350mm(H),2000mm(D),3.2/2.3t,SPHC,屋內型靜電粉體塗裝烤漆,落地式 | VA002077
2022-06-20 | 台幣 | 503668 | 0 | E02020422100900Y00T53E30000 | 動力分電盤,NC1-LV-103A PANEL,1000mm(W),2350mm(H),2000mm(D),3.2/2.3t,SPHC,屋內型靜電粉體塗裝烤漆,落地式 | VA002077
2022-07-07 | 台幣 | 26390 | 1 | E0202291ZK00300D00422120F3C | 受電箱,P12,600mm(W),1500mm(H),350mm(D),2.0t,SS41,屋內型粉體塗裝,直立式,含無熔絲開關,五金及另料+組立工資 | VA003580
2022-07-07 | 台幣 | 27720 | 1 | E0202290AK00300D00422120F3C | 受電箱,P3,600mm(W),1500mm(H),350mm(D),2.0t,SS41,屋內型粉體塗裝,直立式,含無熔絲開關,五金及另料+組立工資 | VA003580
2022-07-07 | 台幣 | 29720 | 2 | E0202291ZE00300D00422120F3C | 受電箱,P4~P12,600mm(W),1500mm(H),350mm(D),2.0t,SS41,屋內型粉體塗裝,直立式,含無熔絲開關,五金及另料+組立工資 | VA003580
2022-07-07 | 台幣 | 30550 | 2 | E0202291ZJ00300D00422120F3C | 受電箱,P6,P8,600mm(W),1500mm(H),350mm(D),2.0t,SS41,屋內型粉體塗裝,直立式,含無熔絲開關,五金及另料+組立工資 | VA003580
2022-07-07 | 台幣 | 29720 | 4 | E0202291ZH00300D00422120F3C | 受電箱,P7,P9~P11,600mm(W),1500mm(H),350mm(D),2.0t,SS41,屋內型粉體塗裝,直立式,含無熔絲開關,五金及另料+組立工資 | VA003580
2022-07-07 | 台幣 | 25390 | 1 | E0202290AH00300D00422120F00 | 受電箱,P1,600mm(W),1500mm(H),350mm(D),2.0t,SS41,屋內型粉體塗裝,直立式,含無熔絲開關 | VA003580
2022-07-07 | 台幣 | 25390 | 1 | E0202290AJ00300D00422120F00 | 受電箱,P2,600mm(W),1500mm(H),350mm(D),2.0t,SS41,屋內型粉體塗裝,直立式,含無熔絲開關 | VA003580
2022-07-07 | 台幣 | 37150 | 1 | E0202291ZF00300D00422120F3C | 受電箱,P13,600mm(W),1500mm(H),350mm(D),2.0t,SS41,屋內型粉體塗裝,直立式,含無熔絲開關,五金及另料+組立工資 | VA003580
2022-07-07 | 台幣 | 18450 | 1 | E02022923C00300400222112C3C | 受電箱,MEA,600mm(W),600mm(H),250mm(D),2.0t,SS41,屋內型粉體塗裝,壁掛式,含無熔絲斷路器+漏電斷路器,五金及另料+組立工資 | VA003580
2022-07-07 | 台幣 | 25390 | 1 | E0202291SN00300D00422120F3C | 受電箱,P14,600mm(W),1500mm(H),350mm(D),2.0t,SS41,屋內型粉體塗裝,直立式,含無熔絲開關,五金及另料+組立工資 | VA003580
2022-07-07 | 台幣 | 22500 | 1 | E02022924P00300D00422120F00 | 受電箱,P15-2,600mm(W),1500mm(H),350mm(D),2.0t,SS41,屋內型粉體塗裝,直立式,含無熔絲開關 | VA003580
2022-07-07 | 台幣 | 28480 | 1 | E02022924N00300D00422120F00 | 受電箱,P15-1,600mm(W),1500mm(H),350mm(D),2.0t,SS41,屋內型粉體塗裝,直立式,含無熔絲開關 | VA003580
2022-07-07 | 台幣 | 29720 | 1 | E0202290AK00300D00422120F00 | 受電箱,P3,600mm(W),1500mm(H),350mm(D),2.0t,SS41,屋內型粉體塗裝,直立式,含無熔絲開關 | VA003580
2022-07-07 | 台幣 | 29720 | 9 | E0202291ZE00300D00422120F3C | 受電箱,P4~P12,600mm(W),1500mm(H),350mm(D),2.0t,SS41,屋內型粉體塗裝,直立式,含無熔絲開關,五金及另料+組立工資 | VA003580
2022-07-07 | 台幣 | 25890 | 1 | E0202290AH00300D00422120F3C | 受電箱,P1,600mm(W),1500mm(H),350mm(D),2.0t,SS41,屋內型粉體塗裝,直立式,含無熔絲開關,五金及另料+組立工資 | VA003580
2022-07-07 | 台幣 | 29720 | 1 | E0202290AJ00300D00422120F3C | 受電箱,P2,600mm(W),1500mm(H),350mm(D),2.0t,SS41,屋內型粉體塗裝,直立式,含無熔絲開關,五金及另料+組立工資 | VA003580
2022-07-07 | 台幣 | 37550 | 1 | E0202290AH00600D00422120F3C | 受電箱,P1,800mm(W),1500mm(H),350mm(D),2.0t,SS41,屋內型粉體塗裝,直立式,含無熔絲開關,五金及另料+組立工資 | VA003580
2022-07-07 | 台幣 | 28580 | 1 | E0202291PM00600D00422120F3C | 受電箱,P15,800mm(W),1500mm(H),350mm(D),2.0t,SS41,屋內型粉體塗裝,直立式,含無熔絲開關,五金及另料+組立工資 | VA003580
2022-07-07 | 台幣 | 31880 | 1 | E0202291PN00600D00422120F3C | 受電箱,P16,800mm(W),1500mm(H),350mm(D),2.0t,SS41,屋內型粉體塗裝,直立式,含無熔絲開關,五金及另料+組立工資 | VA003580
2022-07-07 | 台幣 | 36050 | 1 | E0202290AJ00600D00422120F3C | 受電箱,P2,800mm(W),1500mm(H),350mm(D),2.0t,SS41,屋內型粉體塗裝,直立式,含無熔絲開關,五金及另料+組立工資 | VA003580
2022-07-07 | 台幣 | 36050 | 1 | E0202290AK00600D00422120F3C | 受電箱,P3,800mm(W),1500mm(H),350mm(D),2.0t,SS41,屋內型粉體塗裝,直立式,含無熔絲開關,五金及另料+組立工資 | VA003580
2022-07-07 | 台幣 | 37510 | 11 | E0202291PL00600D00422120F3C | 受電箱,P4~P14,800mm(W),1500mm(H),350mm(D),2.0t,SS41,屋內型粉體塗裝,直立式,含無熔絲開關,五金及另料+組立工資 | VA003580
2022-07-07 | 台幣 | 29650 | 2 | E0202291TL00300D00422120F3A | 受電箱,P28-1,P28-2,600mm(W),1500mm(H),350mm(D),2.0t,SS41,屋內型粉體塗裝,直立式,含無熔絲開關,含銅匯流排及固定架,五金及另料,組立工資 | VA003580
2022-07-07 | 台幣 | 38150 | 1 | E0202291TM00600D00422110F3A | 受電箱,P27,800mm(W),1500mm(H),350mm(D),2.0t,SS41,屋內型粉體塗裝,壁掛式,含無熔絲開關,含銅匯流排及固定架,五金及另料,組立工資 | VA003580
2022-07-07 | 台幣 | 17330 | 3 | E0202291TE00K00600122110F3A | 受電箱,12A2,12A3,12A11,500mm(W),800mm(H),150mm(D),2.0t,SS41,屋內型粉體塗裝,壁掛式,含無熔絲開關,含銅匯流排及固定架,五金及另料,組立工資 | VA003580
2022-07-07 | 台幣 | 17330 | 2 | E0202291TF00K00600122110F3A | 受電箱,11B2,11B3,500mm(W),800mm(H),150mm(D),2.0t,SS41,屋內型粉體塗裝,壁掛式,含無熔絲開關,含銅匯流排及固定架,五金及另料,組立工資 | VA003580
2022-07-07 | 台幣 | 17330 | 2 | E0202291TG00K00600122110F3A | 受電箱,12B2,12B3,500mm(W),800mm(H),150mm(D),2.0t,SS41,屋內型粉體塗裝,壁掛式,含無熔絲開關,含銅匯流排及固定架,五金及另料,組立工資 | VA003580
2022-07-07 | 台幣 | 17860 | 2 | E0202291TH00K00600122110F3A | 受電箱,13A9,14A9,500mm(W),800mm(H),150mm(D),2.0t,SS41,屋內型粉體塗裝,壁掛式,含無熔絲開關,含銅匯流排及固定架,五金及另料,組立工資 | VA003580
2022-07-07 | 台幣 | 24000 | 4 | E0202291TJ00300E00422120F3A | 受電箱,P29-1~P29-3,P29-5,600mm(W),1300mm(H),350mm(D),2.0t,SS41,屋內型粉體塗裝,直立式,含無熔絲開關,含銅匯流排及固定架,五金及另料,組立工資 | VA003580
2022-07-07 | 台幣 | 26880 | 1 | E0202291TK00300E00422120F3A | 受電箱,P29-4,600mm(W),1300mm(H),350mm(D),2.0t,SS41,屋內型粉體塗裝,直立式,含無熔絲開關,含銅匯流排及固定架,五金及另料,組立工資 | VA003580
2022-07-07 | 台幣 | 17330 | 4 | E0202291WG00K00600122110F3A | 受電箱,5A11~7A11,10A11,500mm(W),800mm(H),150mm(D),2.0t,SS41,屋內型粉體塗裝,壁掛式,含無熔絲開關,含銅匯流排及固定架,五金及另料,組立工資 | VA003580
2022-07-07 | 台幣 | 17330 | 2 | E0202291WH00K00600122110F3A | 受電箱,8A10,9A10,500mm(W),800mm(H),150mm(D),2.0t,SS41,屋內型粉體塗裝,壁掛式,含無熔絲開關,含銅匯流排及固定架,五金及另料,組立工資 | VA003580
2022-07-07 | 台幣 | 17330 | 16 | E0202291WJ00K00600122110F3A | 受電箱,3B2~10B2,3B3~10B3,500mm(W),800mm(H),150mm(D),2.0t,SS41,屋內型粉體塗裝,壁掛式,含無熔絲開關,含銅匯流排及固定架,五金及另料,組立工資 | VA003580
2022-07-07 | 台幣 | 17585 | 1 | E0202291TB00K00600122110F3A | 受電箱,2A8,500mm(W),800mm(H),150mm(D),2.0t,SS41,屋內型粉體塗裝,壁掛式,含無熔絲開關,含銅匯流排及固定架,五金及另料,組立工資 | VA003580
2022-07-07 | 台幣 | 17585 | 2 | E0202291TC00K00600122110F3A | 受電箱,3A10,4A10,500mm(W),800mm(H),150mm(D),2.0t,SS41,屋內型粉體塗裝,壁掛式,含無熔絲開關,含銅匯流排及固定架,五金及另料,組立工資 | VA003580
2022-07-07 | 台幣 | 17330 | 3 | E0202291TD00K00600122110F3A | 受電箱,11A2,11A3,11A11,500mm(W),800mm(H),150mm(D),2.0t,SS41,屋內型粉體塗裝,壁掛式,含無熔絲開關,含銅匯流排及固定架,五金及另料,組立工資 | VA003580
2022-07-07 | 台幣 | 16440 | 1 | E0202291T900K00600122110F3A | 受電箱,4B10,500mm(W),800mm(H),150mm(D),2.0t,SS41,屋內型粉體塗裝,壁掛式,含無熔絲開關,含銅匯流排及固定架,五金及另料,組立工資 | VA003580
2022-07-07 | 台幣 | 16800 | 4 | E0202291WC00K00600122110F3A | 受電箱,13A6~13A8,13A10,500mm(W),800mm(H),150mm(D),2.0t,SS41,屋內型粉體塗裝,壁掛式,含無熔絲開關,含銅匯流排及固定架,五金及另料,組立工資 | VA003580
2022-07-07 | 台幣 | 16800 | 4 | E0202291TA00K00600122110F3A | 受電箱,14A6~14A8,14A10,500mm(W),800mm(H),150mm(D),2.0t,SS41,屋內型粉體塗裝,壁掛式,含無熔絲開關,含銅匯流排及固定架,五金及另料,組立工資 | VA003580
2022-07-07 | 台幣 | 16800 | 3 | E0202291WD00K00600122110F3A | 受電箱,13B6~13B8,500mm(W),800mm(H),150mm(D),2.0t,SS41,屋內型粉體塗裝,壁掛式,含無熔絲開關,含銅匯流排及固定架,五金及另料,組立工資 | VA003580
2022-07-07 | 台幣 | 16800 | 3 | E02022927Z00K00600122110F3A | 受電箱,14B6~14B8,500mm(W),800mm(H),150mm(D),2.0t,SS41,屋內型粉體塗裝,壁掛式,含無熔絲開關,含銅匯流排及固定架,五金及另料,組立工資 | VA003580
2022-07-07 | 台幣 | 17330 | 16 | E0202291WF00K00600122110F3A | 受電箱,3A2~10A2,3A3~10A3,500mm(W),800mm(H),150mm(D),2.0t,SS41,屋內型粉體塗裝,壁掛式,含無熔絲開關,含銅匯流排及固定架,五金及另料,組立工資 | VA003580
2022-07-07 | 台幣 | 16270 | 3 | E0202291T400K00600122110F3A | 受電箱,11B8~11B10,500mm(W),800mm(H),150mm(D),2.0t,SS41,屋內型粉體塗裝,壁掛式,含無熔絲開關,含銅匯流排及固定架,五金及另料,組立工資 | VA003580
2022-07-07 | 台幣 | 16270 | 3 | E0202291T500K00600122110F3A | 受電箱,12B8~12B10,500mm(W),800mm(H),150mm(D),2.0t,SS41,屋內型粉體塗裝,壁掛式,含無熔絲開關,含銅匯流排及固定架,五金及另料,組立工資 | VA003580
2022-07-07 | 台幣 | 16440 | 1 | E0202291T600K00600122110F3A | 受電箱,2A9,500mm(W),800mm(H),150mm(D),2.0t,SS41,屋內型粉體塗裝,壁掛式,含無熔絲開關,含銅匯流排及固定架,五金及另料,組立工資 | VA003580
2022-07-07 | 台幣 | 16440 | 1 | E0202291T700K00600122110F3A | 受電箱,3A11,500mm(W),800mm(H),150mm(D),2.0t,SS41,屋內型粉體塗裝,壁掛式,含無熔絲開關,含銅匯流排及固定架,五金及另料,組立工資 | VA003580
2022-07-07 | 台幣 | 16440 | 1 | E0202291T800K00600122110F3A | 受電箱,4A11,500mm(W),800mm(H),150mm(D),2.0t,SS41,屋內型粉體塗裝,壁掛式,含無熔絲開關,含銅匯流排及固定架,五金及另料,組立工資 | VA003580
2022-07-07 | 台幣 | 16440 | 1 | E0202291WE00K00600122110F3A | 受電箱,3B10,500mm(W),800mm(H),150mm(D),2.0t,SS41,屋內型粉體塗裝,壁掛式,含無熔絲開關,含銅匯流排及固定架,五金及另料,組立工資 | VA003580
2022-07-07 | 台幣 | 15866 | 2 | E0202291SZ00K00600122110F3A | 受電箱,11B6,11B7,500mm(W),800mm(H),150mm(D),2.0t,SS41,屋內型粉體塗裝,壁掛式,含無熔絲開關,含銅匯流排及固定架,五金及另料,組立工資 | VA003580
2022-07-07 | 台幣 | 15866 | 2 | E0202291T000K00600122110F3A | 受電箱,12B6,12B7,500mm(W),800mm(H),150mm(D),2.0t,SS41,屋內型粉體塗裝,壁掛式,含無熔絲開關,含銅匯流排及固定架,五金及另料,組立工資 | VA003580
2022-07-07 | 台幣 | 16185 | 2 | E0202291T100K00600122110F3A | 受電箱,10B6,10B7,500mm(W),800mm(H),150mm(D),2.0t,SS41,屋內型粉體塗裝,壁掛式,含無熔絲開關,含銅匯流排及固定架,五金及另料,組立工資 | VA003580
2022-07-07 | 台幣 | 16270 | 4 | E0202291T200K00600122110F3A | 受電箱,11A8~11A10,11A12,500mm(W),800mm(H),150mm(D),2.0t,SS41,屋內型粉體塗裝,壁掛式,含無熔絲開關,含銅匯流排及固定架,五金及另料,組立工資 | VA003580
2022-07-07 | 台幣 | 16270 | 4 | E0202291T300K00600122110F3A | 受電箱,12A8~12A10,12A12,500mm(W),800mm(H),150mm(D),2.0t,SS41,屋內型粉體塗裝,壁掛式,含無熔絲開關,含銅匯流排及固定架,五金及另料,組立工資 | VA003580
2022-07-07 | 台幣 | 14320 | 7 | E02022927F00K00600122112C3A | 受電箱,11A1,11A4~11A7,11A13,11A14,500mm(W),800mm(H),150mm(D),2.0t,SS41,屋內型粉體塗裝,壁掛式,含無熔絲斷路器+漏電斷路器,含銅匯流排及固定架,五金及另料,組立工資 | VA003580
2022-07-07 | 台幣 | 14320 | 7 | E02022927G00K00600122112C3A | 受電箱,12A1,12A4~12A7,12A13,12A14,500mm(W),800mm(H),150mm(D),2.0t,SS41,屋內型粉體塗裝,壁掛式,含無熔絲斷路器+漏電斷路器,含銅匯流排及固定架,五金及另料,組立工資 | VA003580
2022-07-07 | 台幣 | 17160 | 5 | E0202291WT00K00600122110F3A | 受電箱,13B1~13B3,13B9,13B10,500mm(W),800mm(H),150mm(D),2.0t,SS41,屋內型粉體塗裝,壁掛式,含無熔絲開關,含銅匯流排及固定架,五金及另料,組立工資 | VA003580
2022-07-07 | 台幣 | 17160 | 5 | E0202291WU00K00600122110F3A | 受電箱,14B1~14B3,14B9,14B10,500mm(W),800mm(H),150mm(D),2.0t,SS41,屋內型粉體塗裝,壁掛式,含無熔絲開關,含銅匯流排及固定架,五金及另料,組立工資 | VA003580
2022-07-07 | 台幣 | 17160 | 7 | E02022927H00K00600122112C3A | 受電箱,13A1,13A2~13A5,13A11,13A12,500mm(W),800mm(H),150mm(D),2.0t,SS41,屋內型粉體塗裝,壁掛式,含無熔絲斷路器+漏電斷路器,含銅匯流排及固定架,五金及另料,組立工資 | VA003580
2022-07-07 | 台幣 | 17160 | 7 | E02022927J00K00600122112C3A | 受電箱,14A1,14A2~14A5,14A11,14A12,500mm(W),800mm(H),150mm(D),2.0t,SS41,屋內型粉體塗裝,壁掛式,含無熔絲斷路器+漏電斷路器,含銅匯流排及固定架,五金及另料,組立工資 | VA003580
2022-07-07 | 台幣 | 16270 | 10 | E02022927B00K00600122112C3A | 受電箱,3B8~7B8,3B9~7B9,500mm(W),800mm(H),150mm(D),2.0t,SS41,屋內型粉體塗裝,壁掛式,含無熔絲斷路器+漏電斷路器,含銅匯流排及固定架,五金及另料,組立工資 | VA003580
2022-07-07 | 台幣 | 16270 | 6 | E02022927C00K00600122112C3A | 受電箱,8B6、8B7、9B6、9B7、10B8、10B9,500mm(W),800mm(H),150mm(D),2.0t,SS41,屋內型粉體塗裝,壁掛式,含無熔絲斷路器+漏電斷路器,含銅匯流排及固定架,五金及另料,組立工資 | VA003580
2022-07-07 | 台幣 | 16270 | 9 | E02022927D00K00600122112C3A | 受電箱,5B10~7B10,5B11~7B11,5B12~7B12,500mm(W),800mm(H),150mm(D),2.0t,SS41,屋內型粉體塗裝,壁掛式,含無熔絲斷路器+漏電斷路器,含銅匯流排及固定架,五金及另料,組立工資 | VA003580
2022-07-07 | 台幣 | 16270 | 5 | E02022927E00K00600122112C3A | 受電箱,8B8~10、9B8、10B10,500mm(W),800mm(H),150mm(D),2.0t,SS41,屋內型粉體塗裝,壁掛式,含無熔絲斷路器+漏電斷路器,含銅匯流排及固定架,五金及另料,組立工資 | VA003580
2022-07-07 | 台幣 | 14320 | 5 | E0202291WR00K00600122112C3A | 受電箱,11B1,11B4,11B5,11B11,11B12,500mm(W),800mm(H),150mm(D),2.0t,SS41,屋內型粉體塗裝,壁掛式,含無熔絲斷路器+漏電斷路器,含銅匯流排及固定架,五金及另料,組立工資 | VA003580
2022-07-07 | 台幣 | 14320 | 5 | E0202291WS00K00600122112C3A | 受電箱,12B1,12B4,12B5,12B11,12B12,500mm(W),800mm(H),150mm(D),2.0t,SS41,屋內型粉體塗裝,壁掛式,含無熔絲斷路器+漏電斷路器,含銅匯流排及固定架,五金及另料,組立工資 | VA003580
2022-07-07 | 台幣 | 16270 | 8 | E0202291WM00K00600122112C3A | 受電箱,3A8~10A8,500mm(W),800mm(H),150mm(D),2.0t,SS41,屋內型粉體塗裝,壁掛式,含無熔絲斷路器+漏電斷路器,含銅匯流排及固定架,五金及另料,組立工資 | VA003580
2022-07-07 | 台幣 | 16270 | 8 | E02022927900K00600122112C3A | 受電箱,3A9~10A9,500mm(W),800mm(H),150mm(D),2.0t,SS41,屋內型粉體塗裝,壁掛式,含無熔絲斷路器+漏電斷路器,含銅匯流排及固定架,五金及另料,組立工資 | VA003580
2022-07-07 | 台幣 | 16270 | 3 | E0202291WN00K00600122112C3A | 受電箱,5A10~7A10,500mm(W),800mm(H),150mm(D),2.0t,SS41,屋內型粉體塗裝,壁掛式,含無熔絲斷路器+漏電斷路器,含銅匯流排及固定架,五金及另料,組立工資 | VA003580
2022-07-07 | 台幣 | 16270 | 3 | E0202291WP00K00600122112C3A | 受電箱,5A12~7A12,500mm(W),800mm(H),150mm(D),2.0t,SS41,屋內型粉體塗裝,壁掛式,含無熔絲斷路器+漏電斷路器,含銅匯流排及固定架,五金及另料,組立工資 | VA003580
2022-07-07 | 台幣 | 16270 | 4 | E0202291WQ00K00600122112C3A | 受電箱,8A11,9A11,10A10,10A12,500mm(W),800mm(H),150mm(D),2.0t,SS41,屋內型粉體塗裝,壁掛式,含無熔絲斷路器+漏電斷路器,含銅匯流排及固定架,五金及另料,組立工資 | VA003580
2022-07-07 | 台幣 | 16270 | 2 | E02022927A00K00600122112C3A | 受電箱,2B6,2B7,500mm(W),800mm(H),150mm(D),2.0t,SS41,屋內型粉體塗裝,壁掛式,含無熔絲斷路器+漏電斷路器,含銅匯流排及固定架,五金及另料,組立工資 | VA003580
2022-07-07 | 台幣 | 15900 | 7 | E02022927400K00600122112C3A | 受電箱,6B1,6B4~6B7,6B13,6B14,500mm(W),800mm(H),150mm(D),2.0t,SS41,屋內型粉體塗裝,壁掛式,含無熔絲斷路器+漏電斷路器,含銅匯流排及固定架,五金及另料,組立工資 | VA003580
2022-07-07 | 台幣 | 15900 | 7 | E02022927500K00600122112C3A | 受電箱,7B1,7B4~7B7,7B13,7B14,500mm(W),800mm(H),150mm(D),2.0t,SS41,屋內型粉體塗裝,壁掛式,含無熔絲斷路器+漏電斷路器,含銅匯流排及固定架,五金及另料,組立工資 | VA003580
2022-07-07 | 台幣 | 15900 | 5 | E02022927600K00600122112C3A | 受電箱,8B1,8B4,8B5,8B11,8B12,500mm(W),800mm(H),150mm(D),2.0t,SS41,屋內型粉體塗裝,壁掛式,含無熔絲斷路器+漏電斷路器,含銅匯流排及固定架,五金及另料,組立工資 | VA003580
2022-07-07 | 台幣 | 15900 | 5 | E02022927700K00600122112C3A | 受電箱,9B1,9B4,9B5,9B9,9B10,500mm(W),800mm(H),150mm(D),2.0t,SS41,屋內型粉體塗裝,壁掛式,含無熔絲斷路器+漏電斷路器,含銅匯流排及固定架,五金及另料,組立工資 | VA003580
2022-07-07 | 台幣 | 15900 | 5 | E02022927800K00600122112C3A | 受電箱,10B1,10B4,10B5,10B11,10B12,500mm(W),800mm(H),150mm(D),2.0t,SS41,屋內型粉體塗裝,壁掛式,含無熔絲斷路器+漏電斷路器,含銅匯流排及固定架,五金及另料,組立工資 | VA003580
2022-07-07 | 台幣 | 16270 | 2 | E0202291WB00K00600122112C3A | 受電箱,2A6,2A7,500mm(W),800mm(H),150mm(D),2.0t,SS41,屋內型粉體塗裝,壁掛式,含無熔絲斷路器+漏電斷路器,含銅匯流排及固定架,五金及另料,組立工資 | VA003580
2022-07-07 | 台幣 | 15900 | 7 | E02022926Y00K00600122112C3A | 受電箱,9A1,9A4~9A7,9A12,9A13,500mm(W),800mm(H),150mm(D),2.0t,SS41,屋內型粉體塗裝,壁掛式,含無熔絲斷路器+漏電斷路器,含銅匯流排及固定架,五金及另料,組立工資 | VA003580
2022-07-07 | 台幣 | 15900 | 7 | E02022926Z00K00600122112C3A | 受電箱,10A1,10A4~10A7,10A13,10A14,500mm(W),800mm(H),150mm(D),2.0t,SS41,屋內型粉體塗裝,壁掛式,含無熔絲斷路器+漏電斷路器,含銅匯流排及固定架,五金及另料,組立工資 | VA003580
2022-07-07 | 台幣 | 15900 | 7 | E02022927000K00600122112C3A | 受電箱,2B1~2B5,2B8,2B9,500mm(W),800mm(H),150mm(D),2.0t,SS41,屋內型粉體塗裝,壁掛式,含無熔絲斷路器+漏電斷路器,含銅匯流排及固定架,五金及另料,組立工資 | VA003580
2022-07-07 | 台幣 | 15900 | 7 | E02022927100K00600122112C3A | 受電箱,3B1,3B4~3B7,3B11,3B12,500mm(W),800mm(H),150mm(D),2.0t,SS41,屋內型粉體塗裝,壁掛式,含無熔絲斷路器+漏電斷路器,含銅匯流排及固定架,五金及另料,組立工資 | VA003580
2022-07-07 | 台幣 | 15900 | 7 | E02022927200K00600122112C3A | 受電箱,4B1,4B4~4B7,4B11,4B12,500mm(W),800mm(H),150mm(D),2.0t,SS41,屋內型粉體塗裝,壁掛式,含無熔絲斷路器+漏電斷路器,含銅匯流排及固定架,五金及另料,組立工資 | VA003580
2022-07-07 | 台幣 | 15900 | 7 | E02022927300K00600122112C3A | 受電箱,5B1,5B4~5B7,5B13,5B14,500mm(W),800mm(H),150mm(D),2.0t,SS41,屋內型粉體塗裝,壁掛式,含無熔絲斷路器+漏電斷路器,含銅匯流排及固定架,五金及另料,組立工資 | VA003580
2022-07-07 | 台幣 | 15900 | 7 | E0202291WA00K00600122112C3A | 受電箱,3A1,3A4~3A7,3A12,3A13,500mm(W),800mm(H),150mm(D),2.0t,SS41,屋內型粉體塗裝,壁掛式,含無熔絲斷路器+漏電斷路器,含銅匯流排及固定架,五金及另料,組立工資 | VA003580
2022-07-07 | 台幣 | 15900 | 7 | E02022926T00K00600122112C3A | 受電箱,4A1,4A4~4A7,4A12,4A13,500mm(W),800mm(H),150mm(D),2.0t,SS41,屋內型粉體塗裝,壁掛式,含無熔絲斷路器+漏電斷路器,含銅匯流排及固定架,五金及另料,組立工資 | VA003580
2022-07-07 | 台幣 | 15900 | 7 | E02022926U00K00600122112C3A | 受電箱,5A1,5A4~5A7,5A13,5A14,500mm(W),800mm(H),150mm(D),2.0t,SS41,屋內型粉體塗裝,壁掛式,含無熔絲斷路器+漏電斷路器,含銅匯流排及固定架,五金及另料,組立工資 | VA003580
2022-07-07 | 台幣 | 15900 | 7 | E02022926V00K00600122112C3A | 受電箱,6A1,6A4~6A7,6A13,6A14,500mm(W),800mm(H),150mm(D),2.0t,SS41,屋內型粉體塗裝,壁掛式,含無熔絲斷路器+漏電斷路器,含銅匯流排及固定架,五金及另料,組立工資 | VA003580
2022-07-07 | 台幣 | 15900 | 7 | E02022926W00K00600122112C3A | 受電箱,7A1,7A4~7A7,7A13,7A14,500mm(W),800mm(H),150mm(D),2.0t,SS41,屋內型粉體塗裝,壁掛式,含無熔絲斷路器+漏電斷路器,含銅匯流排及固定架,五金及另料,組立工資 | VA003580
2022-07-07 | 台幣 | 15900 | 7 | E02022926X00K00600122112C3A | 受電箱,8A1,8A4~8A7,8A12~8A13,500mm(W),800mm(H),150mm(D),2.0t,SS41,屋內型粉體塗裝,壁掛式,含無熔絲斷路器+漏電斷路器,含銅匯流排及固定架,五金及另料,組立工資 | VA003580
2022-07-07 | 台幣 | 15900 | 7 | E0202291WL00K00600122112C3A | 受電箱,2A1~2A5,2A10,2A11,500mm(W),800mm(H),150mm(D),2.0t,SS41,屋內型粉體塗裝,壁掛式,含無熔絲斷路器+漏電斷路器,含銅匯流排及固定架,五金及另料,組立工資 | VA003580
2022-07-07 | 台幣 | 33170 | 12 | E0202291SL00600D00422110F3A | 受電箱,P1,P12~P13,P15~P16,P20~P26,800mm(W),1500mm(H),350mm(D),2.0t,SS41,屋內型粉體塗裝,壁掛式,含無熔絲開關,含銅匯流排及固定架,五金及另料,組立工資 | VA003580
2022-07-07 | 台幣 | 33170 | 13 | E0202291SM00600D00422110F3A | 受電箱,P2~P11,P17~P19,800mm(W),1500mm(H),350mm(D),2.0t,SS41,屋內型粉體塗裝,壁掛式,含無熔絲開關,含銅匯流排及固定架,五金及另料,組立工資 | VA003580
2022-07-07 | 台幣 | 28890 | 1 | E0202291SN00600D00422110F3A | 受電箱,P14,800mm(W),1500mm(H),350mm(D),2.0t,SS41,屋內型粉體塗裝,壁掛式,含無熔絲開關,含銅匯流排及固定架,五金及另料,組立工資 | VA003580
2022-07-07 | 台幣 | 16945 | 3 | E0202291RW00K00601L22110F3C | 受電箱,12A1,12A6,12A13,500mm(W),800mm(H),130mm(D),2.0t,SS41,屋內型粉體塗裝,壁掛式,含無熔絲開關,五金及另料+組立工資 | VA003580
2022-07-07 | 台幣 | 16945 | 2 | E0202291RX00K00601L22110F3C | 受電箱,13A1,13A7,500mm(W),800mm(H),130mm(D),2.0t,SS41,屋內型粉體塗裝,壁掛式,含無熔絲開關,五金及另料+組立工資 | VA003580
2022-07-07 | 台幣 | 16945 | 2 | E0202291RY00K00601L22110F3C | 受電箱,14A2,14A6,500mm(W),800mm(H),130mm(D),2.0t,SS41,屋內型粉體塗裝,壁掛式,含無熔絲開關,五金及另料+組立工資 | VA003580
2022-07-07 | 台幣 | 16810 | 8 | E0202291RZ00K00601L22110F3C | 受電箱,12A2~12A5,12A9~12A12,500mm(W),800mm(H),130mm(D),2.0t,SS41,屋內型粉體塗裝,壁掛式,含無熔絲開關,五金及另料+組立工資 | VA003580
2022-07-07 | 台幣 | 16810 | 6 | E0202291S000K00601L22110F3C | 受電箱,13A2~13A4,13A8~13A10,500mm(W),800mm(H),130mm(D),2.0t,SS41,屋內型粉體塗裝,壁掛式,含無熔絲開關,五金及另料+組立工資 | VA003580
2022-07-07 | 台幣 | 16415 | 28 | E0202291RP00K00601L22110F3C | 受電箱,5A1,6,8,13~11A1,11A6,11A8,11A13,,500mm(W),800mm(H),130mm(D),2.0t,SS41,屋內型粉體塗裝,壁掛式,含無熔絲開關,五金及另料+組立工資 | VA003580
2022-07-07 | 台幣 | 16415 | 3 | E0202291RQ00K00601L22110F3C | 受電箱,4A1,4A8,4A13,500mm(W),800mm(H),130mm(D),2.0t,SS41,屋內型粉體塗裝,壁掛式,含無熔絲開關,五金及另料+組立工資 | VA003580
2022-07-07 | 台幣 | 16415 | 1 | E0202291RR00K00601L22110F3C | 受電箱,2A8,2A13,500mm(W),800mm(H),130mm(D),2.0t,SS41,屋內型粉體塗裝,壁掛式,含無熔絲開關,五金及另料+組立工資 | VA003580
2022-07-07 | 台幣 | 16415 | 1 | E0202291RS00K00601L22110F3C | 受電箱,3A8,3A13,500mm(W),800mm(H),130mm(D),2.0t,SS41,屋內型粉體塗裝,壁掛式,含無熔絲開關,五金及另料+組立工資 | VA003580
2022-07-07 | 台幣 | 16895 | 7 | E0202291RT00K00601L22110F3C | 受電箱,5A7~11A7,500mm(W),800mm(H),130mm(D),2.0t,SS41,屋內型粉體塗裝,壁掛式,含無熔絲開關,五金及另料+組立工資 | VA003580
2022-07-07 | 台幣 | 16895 | 7 | E0202291RU00K00601L22110F3C | 受電箱,5A14~11A14,500mm(W),800mm(H),130mm(D),2.0t,SS41,屋內型粉體塗裝,壁掛式,含無熔絲開關,五金及另料+組立工資 | VA003580
2022-07-07 | 台幣 | 16280 | 8 | E02022926P00K00601L22110F3C | 受電箱,10A2~10A5,10A9~10A12,500mm(W),800mm(H),130mm(D),2.0t,SS41,屋內型粉體塗裝,壁掛式,含無熔絲開關,五金及另料+組立工資 | VA003580
2022-07-07 | 台幣 | 16280 | 8 | E02022926Q00K00601L22110F3C | 受電箱,11A2~11A5,11A9~11A12,500mm(W),800mm(H),130mm(D),2.0t,SS41,屋內型粉體塗裝,壁掛式,含無熔絲開關,五金及另料+組立工資 | VA003580
2022-07-07 | 台幣 | 16280 | 10 | E02022926R00K00601L22110F3C | 受電箱,2A2~2A5,2A9~2A12,2A15,2A16,500mm(W),800mm(H),130mm(D),2.0t,SS41,屋內型粉體塗裝,壁掛式,含無熔絲開關,五金及另料+組立工資 | VA003580
2022-07-07 | 台幣 | 16280 | 2 | E02022926S00K00601L22110F3C | 受電箱,3A5,3A12,500mm(W),800mm(H),130mm(D),2.0t,SS41,屋內型粉體塗裝,壁掛式,含無熔絲開關,五金及另料+組立工資 | VA003580
2022-07-07 | 台幣 | 16500 | 3 | E0202291RA00K00601L22110F3C | 受電箱,2A6,3A6,4A6,500mm(W),800mm(H),130mm(D),2.0t,SS41,屋內型粉體塗裝,壁掛式,含無熔絲開關,五金及另料+組立工資 | VA003580
2022-07-07 | 台幣 | 16980 | 3 | E0202291RB00K00601L22110F3C | 受電箱,2A7,3A7,4A7,500mm(W),800mm(H),130mm(D),2.0t,SS41,屋內型粉體塗裝,壁掛式,含無熔絲開關,五金及另料+組立工資 | VA003580
2022-07-07 | 台幣 | 16280 | 8 | E02022926H00K00601L22110F3C | 受電箱,4A2~4A5,4A9~4A12,500mm(W),800mm(H),130mm(D),2.0t,SS41,屋內型粉體塗裝,壁掛式,含無熔絲開關,五金及另料+組立工資 | VA003580
2022-07-07 | 台幣 | 16280 | 8 | E02022926J00K00601L22110F3C | 受電箱,5A2~5A5,5A9~5A12,500mm(W),800mm(H),130mm(D),2.0t,SS41,屋內型粉體塗裝,壁掛式,含無熔絲開關,五金及另料+組立工資 | VA003580
2022-07-07 | 台幣 | 16280 | 8 | E02022926K00K00601L22110F3C | 受電箱,6A2~6A5,6A9~6A12,500mm(W),800mm(H),130mm(D),2.0t,SS41,屋內型粉體塗裝,壁掛式,含無熔絲開關,五金及另料+組立工資 | VA003580
2022-07-07 | 台幣 | 16280 | 8 | E02022926L00K00601L22110F3C | 受電箱,7A2~7A5,7A9~7A12,500mm(W),800mm(H),130mm(D),2.0t,SS41,屋內型粉體塗裝,壁掛式,含無熔絲開關,五金及另料+組立工資 | VA003580
2022-07-07 | 台幣 | 16280 | 8 | E02022926M00K00601L22110F3C | 受電箱,8A2~8A5,8A9~8A12,500mm(W),800mm(H),130mm(D),2.0t,SS41,屋內型粉體塗裝,壁掛式,含無熔絲開關,五金及另料+組立工資 | VA003580
2022-07-07 | 台幣 | 16280 | 8 | E02022926N00K00601L22110F3C | 受電箱,9A2~9A5,9A9~9A12,500mm(W),800mm(H),130mm(D),2.0t,SS41,屋內型粉體塗裝,壁掛式,含無熔絲開關,五金及另料+組立工資 | VA003580
2022-07-07 | 台幣 | 16415 | 2 | E0202291RN00K00601L22110F3C | 受電箱,2A1,3A1,500mm(W),800mm(H),130mm(D),2.0t,SS41,屋內型粉體塗裝,壁掛式,含無熔絲開關,五金及另料+組立工資 | VA003580
2022-07-07 | 台幣 | 16280 | 6 | E0202291W900K00601L22110F3C | 受電箱,3A2~3A4,3A9~3A11,500mm(W),800mm(H),130mm(D),2.0t,SS41,屋內型粉體塗裝,壁掛式,含無熔絲開關,五金及另料+組立工資 | VA003580
2022-07-07 | 台幣 | 29390 | 1 | E0202291PN00600D00422110F3C | 受電箱,P16,800mm(W),1500mm(H),350mm(D),2.0t,SS41,屋內型粉體塗裝,壁掛式,含無熔絲開關,五金及另料+組立工資 | VA003580
2022-07-07 | 台幣 | 16945 | 1 | E0202291SF00K00601L22110F3C | 受電箱,14A1,500mm(W),800mm(H),130mm(D),2.0t,SS41,屋內型粉體塗裝,壁掛式,含無熔絲開關,五金及另料+組立工資 | VA003580
2022-07-07 | 台幣 | 17425 | 2 | E0202291S100K00601L22110F3C | 受電箱,12A7,12A14,500mm(W),800mm(H),130mm(D),2.0t,SS41,屋內型粉體塗裝,壁掛式,含無熔絲開關,五金及另料+組立工資 | VA003580
2022-07-07 | 台幣 | 17425 | 2 | E0202291SA00K00601L22110F3C | 受電箱,14A4,14A8,500mm(W),800mm(H),130mm(D),2.0t,SS41,屋內型粉體塗裝,壁掛式,含無熔絲開關,五金及另料+組立工資 | VA003580
2022-07-07 | 台幣 | 16945 | 1 | E0202291SB00K00601L22110F3C | 受電箱,12A8,500mm(W),800mm(H),130mm(D),2.0t,SS41,屋內型粉體塗裝,壁掛式,含無熔絲開關,五金及另料+組立工資 | VA003580
2022-07-07 | 台幣 | 16945 | 1 | E0202291SC00K00601L22110F3C | 受電箱,14A5,500mm(W),800mm(H),130mm(D),2.0t,SS41,屋內型粉體塗裝,壁掛式,含無熔絲開關,五金及另料+組立工資 | VA003580
2022-07-07 | 台幣 | 17425 | 4 | E0202291SD00K00601L22110F3C | 受電箱,13A5,13A6,13A11,13A12,500mm(W),800mm(H),130mm(D),2.0t,SS41,屋內型粉體塗裝,壁掛式,含無熔絲開關,五金及另料+組立工資 | VA003580
2022-07-07 | 台幣 | 17425 | 2 | E0202291SE00K00601L22110F3C | 受電箱,14A3,14A7,500mm(W),800mm(H),130mm(D),2.0t,SS41,屋內型粉體塗裝,壁掛式,含無熔絲開關,五金及另料+組立工資 | VA003580
2022-07-07 | 台幣 | 16895 | 3 | E0202291RV00K00601L22110F3C | 受電箱,2A14,3A14,4A14,500mm(W),800mm(H),130mm(D),2.0t,SS41,屋內型粉體塗裝,壁掛式,含無熔絲開關,五金及另料+組立工資 | VA003580
2022-07-07 | 台幣 | 27820 | 1 | E02022924R00300D00422120F3C | 受電箱,P15-3,600mm(W),1500mm(H),350mm(D),2.0t,SS41,屋內型粉體塗裝,直立式,含無熔絲開關,五金及另料+組立工資 | VA003580
2022-07-07 | 台幣 | 28340 | 1 | E02022924P00300D00422120F3C | 受電箱,P15-2,600mm(W),1500mm(H),350mm(D),2.0t,SS41,屋內型粉體塗裝,直立式,含無熔絲開關,五金及另料+組立工資 | VA003580
2022-07-07 | 台幣 | 22650 | 1 | E02022924M00300D00422120F3C | 受電箱,P13-1,600mm(W),1500mm(H),350mm(D),2.0t,SS41,屋內型粉體塗裝,直立式,含無熔絲開關,五金及另料+組立工資 | VA003580
2022-07-07 | 台幣 | 28340 | 1 | E02022924N00300D00422120F3C | 受電箱,P15-1,600mm(W),1500mm(H),350mm(D),2.0t,SS41,屋內型粉體塗裝,直立式,含無熔絲開關,五金及另料+組立工資 | VA003580
2022-07-07 | 台幣 | 30430 | 1 | E0202290AJ00600D00422110F3C | 受電箱,P2,800mm(W),1500mm(H),350mm(D),2.0t,SS41,屋內型粉體塗裝,壁掛式,含無熔絲開關,五金及另料+組立工資 | VA003580
2022-07-07 | 台幣 | 30430 | 1 | E0202290AK00600D00422110F3C | 受電箱,P3,800mm(W),1500mm(H),350mm(D),2.0t,SS41,屋內型粉體塗裝,壁掛式,含無熔絲開關,五金及另料+組立工資 | VA003580
2022-07-07 | 台幣 | 30560 | 11 | E0202291PL00600D00422110F3C | 受電箱,P4~P14,800mm(W),1500mm(H),350mm(D),2.0t,SS41,屋內型粉體塗裝,壁掛式,含無熔絲開關,五金及另料+組立工資 | VA003580
2022-07-07 | 台幣 | 36350 | 1 | E0202290AH00600D00422120F3C | 受電箱,P1,800mm(W),1500mm(H),350mm(D),2.0t,SS41,屋內型粉體塗裝,直立式,含無熔絲開關,五金及另料+組立工資 | VA003580
2022-07-07 | 台幣 | 27630 | 1 | E0202291PM00600D00422110F3C | 受電箱,P15,800mm(W),1500mm(H),350mm(D),2.0t,SS41,屋內型粉體塗裝,壁掛式,含無熔絲開關,五金及另料+組立工資 | VA003580
2022-07-07 | 台幣 | 25340 | 1 | E02022925000300D00422120F3C | 受電箱,P15-14,600mm(W),1500mm(H),350mm(D),2.0t,SS41,屋內型粉體塗裝,直立式,含無熔絲開關,五金及另料+組立工資 | VA003580
2022-07-07 | 台幣 | 27820 | 1 | E02022924Y00300D00422120F3C | 受電箱,P15-5,600mm(W),1500mm(H),350mm(D),2.0t,SS41,屋內型粉體塗裝,直立式,含無熔絲開關,五金及另料+組立工資 | VA003580
2022-07-07 | 台幣 | 28840 | 1 | E02022924X00300D00422120F3C | 受電箱,P15-4,600mm(W),1500mm(H),350mm(D),2.0t,SS41,屋內型粉體塗裝,直立式,含無熔絲開關,五金及另料+組立工資 | VA003580
2022-07-07 | 台幣 | 61935 | 1 | E0202042YP00900M00563E13K3C | 動力分電盤,DPA104-2 Panel,1000mm(W),1400mm(H),400mm(D),2.3t,SPHC,屋內型靜電粉體塗裝烤漆,壁掛式,BASE:1000(W)*400 (H)*400(D),SPHC,2.3t,屋內式,靜電粉體塗裝烤漆,五金及另料+組立工資 | V4126
2022-07-07 | 台幣 | 71074 | 1 | E0202040JK0030080072383001D | 動力分電盤,DPA103-3 PANEL,600mm(W),1000mm(H),1000mm(D),2.0t,SPHC,屋內型靜電粉體烤漆,落地式,膜厚50um以上 | V4126
2022-07-07 | 台幣 | 33847 | 0 | E0202042YR00500500163E13M3C | 動力分電盤,DPA104-4 Panel,700mm(W),700mm(H),150mm(D),2.3t,SPHC,屋內型靜電粉體塗裝烤漆,壁掛式,BASE:700(W)*1100 (H)*150(D),SPHC,2.3t,屋內式,靜電粉體塗裝烤漆,五金及另料+組立工資 | V4126
2022-07-07 | 台幣 | 92204 | 1 | E0202042YS00900S00563E13L3C | 動力分電盤,DPB108 Panel,1000mm(W),1600mm(H),400mm(D),2.3t,SPHC,屋內型靜電粉體塗裝烤漆,壁掛式,BASE:1000(W)*200 (H)*400(D),SPHC,2.3t,屋內式,靜電粉體塗裝烤漆,五金及另料+組立工資 | V4126
2022-07-07 | 台幣 | 83366 | 0 | E0202042YT00900D00563E13J3C | 動力分電盤,DPB109 Panel,1000mm(W),1500mm(H),400mm(D),2.3t,SPHC,屋內型靜電粉體塗裝烤漆,壁掛式,BASE:1000(W)*300 (H)*400(D),SPHC,2.3t,屋內式,靜電粉體塗裝烤漆,五金及另料+組立工資 | V4126
2022-07-07 | 台幣 | 466080 | 1 | E0202042YU00B00N00753E2003C | 動力分電盤,ACMP7 Panel,1200mm(W),2350mm(H),1000mm(D),3.2/2.3t,SPHC,屋內型靜電粉體塗裝烤漆,直立式,五金及另料+組立工資 | V4126
2022-07-07 | 台幣 | 191494 | 1 | E0202042YV00600N00M53E2003C | 動力分電盤,ACMP8 Panel,800mm(W),2350mm(H),800mm(D),3.2/2.3t,SPHC,屋內型靜電粉體塗裝烤漆,直立式,五金及另料+組立工資 | V4126
2022-07-07 | 台幣 | 46120 | 1 | E02020W24300K00200122112C00 | 配電櫃,B2F雨水機房,500mm(W),500mm(H),150mm(D),2.0t,SS41,屋內型粉體塗裝,壁掛式,含無熔絲斷路器+漏電斷路器 | VA003580
2022-07-07 | 台幣 | 18560 | 2 | E02022B24402700G01R22110000 | 低壓配電箱,A、B棟RF噴灌機房,580mm(W),1250mm(H),135mm(D),2.0t,SS41,屋內型粉體塗裝,壁掛式 | VA003580
2022-07-07 | 台幣 | 7340 | 1 | E02022B1W600300200122310000 | 低壓配電箱,P1EC,600mm(W),500mm(H),150mm(D),2.0t,SS41,屋內型,壁掛式 | VA003580
2022-07-07 | 台幣 | 99280 | 1 | E02022E1RM00600U00G22131X3A | 緊急動力分電盤,GP,800mm(W),2000mm(H),600mm(D),2.0t,SS41,屋內型粉體塗裝,落地式,含多功能電表,含銅匯流排及固定架,五金及另料,組立工資 | VA003580
2022-07-07 | 台幣 | 7130 | 1 | E02022B1W000K00200122310000 | 低壓配電箱,URA1,500mm(W),500mm(H),150mm(D),2.0t,SS41,屋內型,壁掛式 | VA003580
2022-07-07 | 台幣 | 33740 | 1 | E02020223V00300400122112C3C | 照明分電盤,ELA1,600mm(W),600mm(H),150mm(D),2.0t,SS41,屋內型粉體塗裝,壁掛式,含無熔絲斷路器+漏電斷路器,五金及另料+組立工資 | VA003580
2022-07-07 | 台幣 | 9090 | 1 | E02022B1VX00300200122112C3C | 低壓配電箱,EMR,600mm(W),500mm(H),150mm(D),2.0t,SS41,屋內型粉體塗裝,壁掛式,含無熔絲斷路器+漏電斷路器,五金及另料+組立工資 | VA003580
2022-07-07 | 台幣 | 15190 | 1 | E0202021VU00300400122112C3C | 照明分電盤,EML,600mm(W),600mm(H),150mm(D),2.0t,SS41,屋內型粉體塗裝,壁掛式,含無熔絲斷路器+漏電斷路器,五金及另料+組立工資 | VA003580
2022-07-07 | 台幣 | 17650 | 1 | E0202021VW00300400122112C3C | 照明分電盤,ELB2A,600mm(W),600mm(H),150mm(D),2.0t,SS41,屋內型粉體塗裝,壁掛式,含無熔絲斷路器+漏電斷路器,五金及另料+組立工資 | VA003580
2022-07-07 | 台幣 | 24345 | 1 | E0202021VV00300400122112C3C | 照明分電盤,ELB1A,600mm(W),600mm(H),150mm(D),2.0t,SS41,屋內型粉體塗裝,壁掛式,含無熔絲斷路器+漏電斷路器,五金及另料+組立工資 | VA003580
2022-07-07 | 台幣 | 145110 | 1 | E02022B1VR00600F00G22131X3A | 低壓配電箱,EMP,800mm(W),2200mm(H),600mm(D),2.0t,SS41,屋內型粉體塗裝,落地式,含多功能電表,含銅匯流排及固定架,五金及另料,組立工資 | VA003580
2022-07-07 | 台幣 | 30485 | 1 | E02022B1VC00K00200122112C3C | 低壓配電箱,PL2A,500mm(W),500mm(H),150mm(D),2.0t,SS41,屋內型粉體塗裝,壁掛式,含無熔絲斷路器+漏電斷路器,五金及另料+組立工資 | VA003580
2022-07-07 | 台幣 | 17401 | 7 | E02022B23N00K00200122112C3C | 低壓配電箱,PL3A~PL8A,PL10A,500mm(W),500mm(H),150mm(D),2.0t,SS41,屋內型粉體塗裝,壁掛式,含無熔絲斷路器+漏電斷路器,五金及另料+組立工資 | VA003580
2022-07-07 | 台幣 | 17915 | 2 | E02022B23P00K00200122112C3C | 低壓配電箱,PL12A,PL13A,,500mm(W),500mm(H),150mm(D),2.0t,SS41,屋內型粉體塗裝,壁掛式,含無熔絲斷路器+漏電斷路器,五金及另料+組立工資 | VA003580
2022-07-07 | 台幣 | 24525 | 1 | E02022B1VE00K00200122112C3C | 低壓配電箱,L10S,500mm(W),500mm(H),150mm(D),2.0t,SS41,屋內型粉體塗裝,壁掛式,含無熔絲斷路器+漏電斷路器,五金及另料+組立工資 | VA003580
2022-07-07 | 台幣 | 260340 | 1 | E02022B1V400800A00G22131X3A | 低壓配電箱,MP,900mm(W),1200mm(H),600mm(D),2.0t,SS41,屋內型粉體塗裝,落地式,含多功能電表,含銅匯流排及固定架,五金及另料,組立工資 | VA003580
2022-07-07 | 台幣 | 269840 | 1 | E02022B23L00800A00G22131X3A | 低壓配電箱,SCA,900mm(W),1200mm(H),600mm(D),2.0t,SS41,屋內型粉體塗裝,落地式,含多功能電表,含銅匯流排及固定架,五金及另料,組立工資 | VA003580
2022-07-07 | 台幣 | 17843 | 2 | E02020223M00K00200122112C3C | 照明分電盤,LB2A,LB1A,500mm(W),500mm(H),150mm(D),2.0t,SS41,屋內型粉體塗裝,壁掛式,含無熔絲斷路器+漏電斷路器,五金及另料+組立工資 | VA003580
2022-07-07 | 台幣 | 28150 | 1 | E0202021VB00K00200122112C3C | 照明分電盤,LA1,500mm(W),500mm(H),150mm(D),2.0t,SS41,屋內型粉體塗裝,壁掛式,含無熔絲斷路器+漏電斷路器,五金及另料+組立工資 | VA003580
2022-07-07 | 台幣 | 37410 | 1 | E02020223F00500400422112C3C | 照明分電盤,EMRA,700mm(W),600mm(H),350mm(D),2.0t,SS41,屋內型粉體塗裝,壁掛式,含無熔絲斷路器+漏電斷路器,五金及另料+組立工資 | VA003580
2022-07-07 | 台幣 | 16150 | 11 | E02020223D00300400222112C3C | 照明分電盤,EL2A~EL12A,600mm(W),600mm(H),250mm(D),2.0t,SS41,屋內型粉體塗裝,壁掛式,含無熔絲斷路器+漏電斷路器,五金及另料+組立工資 | VA003580
2022-07-07 | 台幣 | 15635 | 1 | E02020223E00300400222112C3C | 照明分電盤,EL13A,600mm(W),600mm(H),250mm(D),2.0t,SS41,屋內型粉體塗裝,壁掛式,含無熔絲斷路器+漏電斷路器,五金及另料+組立工資 | VA003580
2022-07-07 | 台幣 | 19480 | 1 | E02020223500500400222112C3C | 照明分電盤,L12A,700mm(W),600mm(H),250mm(D),2.0t,SS41,屋內型粉體塗裝,壁掛式,含無熔絲斷路器+漏電斷路器,五金及另料+組立工資 | VA003580
2022-07-07 | 台幣 | 20955 | 1 | E02020223600500400222112C3C | 照明分電盤,L13A,700mm(W),600mm(H),250mm(D),2.0t,SS41,屋內型粉體塗裝,壁掛式,含無熔絲斷路器+漏電斷路器,五金及另料+組立工資 | VA003580
2022-07-07 | 台幣 | 15900 | 5 | E02022B22Y00K00600123310000 | 低壓配電箱,11A6~11A9,500mm(W),800mm(H),150mm(D),2.0t,SPHC,屋內型,壁掛式 | VA003580
2022-07-07 | 台幣 | 146150 | 1 | E02022B1V500K00A01R22300000 | 低壓配電箱,SC,500mm(W),1200mm(H),135mm(D),2.0t,SS41,屋內型 | VA003580
2022-07-07 | 台幣 | 158730 | 1 | E02022B24J00600U00M22121X3C | 低壓配電箱,1A3,800mm(W),2000mm(H),800mm(D),2.0t,SS41,屋內型粉體塗裝,直立式,含多功能電表,五金及另料+組立工資 | VA003580
2022-07-07 | 台幣 | 116150 | 1 | E02022B24A00600U00G22131X3A | 低壓配電箱,SC1A2,800mm(W),2000mm(H),600mm(D),2.0t,SS41,屋內型粉體塗裝,落地式,含多功能電表,含銅匯流排及固定架,五金及另料,組立工資 | VA003580
2022-07-07 | 台幣 | 159520 | 1 | E02022B24B00600U00M22121X3C | 低壓配電箱,1A2,800mm(W),2000mm(H),800mm(D),2.0t,SS41,屋內型粉體塗裝,直立式,含多功能電表,五金及另料+組立工資 | VA003580
2022-07-07 | 台幣 | 9125 | 1 | E02022B24D00300200122300000 | 低壓配電箱,L1A2,600mm(W),500mm(H),150mm(D),2.0t,SS41,屋內型 | VA003580
2022-07-07 | 台幣 | 13945 | 1 | E02022B24F00600U00G22110F3C | 低壓配電箱,E1A2,800mm(W),2000mm(H),600mm(D),2.0t,SS41,屋內型粉體塗裝,壁掛式,含無熔絲開關,五金及另料+組立工資 | VA003580
2022-07-07 | 台幣 | 11835 | 1 | E02020224600K00200122112C3C | 照明分電盤,L1A1,500mm(W),500mm(H),150mm(D),2.0t,SS41,屋內型粉體塗裝,壁掛式,含無熔絲斷路器+漏電斷路器,五金及另料+組立工資 | VA003580
2022-07-07 | 台幣 | 150670 | 1 | E02022B22J00600U00M22131X3A | 低壓配電箱,1A1,800mm(W),2000mm(H),800mm(D),2.0t,SS41,屋內型粉體塗裝,落地式,含多功能電表,含銅匯流排及固定架,五金及另料,組立工資 | VA003580
2022-07-07 | 台幣 | 120150 | 1 | E02022B22K00600U00M22131X3A | 低壓配電箱,SC1A1,800mm(W),2000mm(H),800mm(D),2.0t,SS41,屋內型粉體塗裝,落地式,含多功能電表,含銅匯流排及固定架,五金及另料,組立工資 | VA003580
2022-07-07 | 台幣 | 151100 | 1 | E0202261RM00600F00G2211003C | 緊急用分電盤,GP,800mm(W),2200mm(H),600mm(D),2.0t,SS41,屋內型粉體塗裝,壁掛式,五金及另料+組立工資 | VA003580
2022-07-07 | 台幣 | 10615 | 1 | E0202041W70030060022211002S | 動力分電盤,B2-RF,600mm(W),800mm(H),250mm(D),2.0t,SS41,屋內型粉體塗裝,壁掛式,含銅排 | VA003580
2022-07-07 | 台幣 | 27635 | 2 | E0202041W80030060022211002S | 動力分電盤,B2-1F、2F,600mm(W),800mm(H),250mm(D),2.0t,SS41,屋內型粉體塗裝,壁掛式,含銅排 | VA003580
2022-07-07 | 台幣 | 34570 | 1 | E0202021R400300400222112C3C | 照明分電盤,E1L,600mm(W),600mm(H),250mm(D),2.0t,SS41,屋內型粉體塗裝,壁掛式,含無熔絲斷路器+漏電斷路器,五金及另料+組立工資 | VA003580
2022-07-07 | 台幣 | 8660 | 1 | E0202041R300500400422110F00 | 動力分電盤,ER3P1,700mm(W),600mm(H),350mm(D),2.0t,SS41,屋內型粉體塗裝,壁掛式,含無熔絲開關 | VA003580
2022-07-07 | 台幣 | 16510 | 1 | E02022B1QV00300400222110000 | 低壓配電箱,B2FP,600mm(W),600mm(H),250mm(D),2.0t,SS41,屋內型粉體塗裝,壁掛式 | VA003580
2022-07-07 | 台幣 | 19185 | 1 | E0202022DC00300400422110F00 | 照明分電盤,B1L,600mm(W),600mm(H),350mm(D),2.0t,SS41,屋內型粉體塗裝,壁掛式,含無熔絲開關 | VA003580
2022-07-07 | 台幣 | 19560 | 1 | E0202022DD00300400422110F00 | 照明分電盤,B2L,600mm(W),600mm(H),350mm(D),2.0t,SS41,屋內型粉體塗裝,壁掛式,含無熔絲開關 | VA003580
2022-07-07 | 台幣 | 311510 | 2 | E02022B1QT00500F00G22131D3C | 低壓配電箱,MP1/SC,700mm(W),2200mm(H),600mm(D),2.0t,SS41,屋內型粉體塗裝,落地式,含熔斷器,信號燈,按鈕,多功能電表,電流互感器,五金及另料+組立工資 | VA003580
2022-07-07 | 台幣 | 408975 | 1 | E02022B1QU00500F00G22131D3C | 低壓配電箱,EMP1,700mm(W),2200mm(H),600mm(D),2.0t,SS41,屋內型粉體塗裝,落地式,含熔斷器,信號燈,按鈕,多功能電表,電流互感器,五金及另料+組立工資 | VA003580
2022-07-07 | 台幣 | 17580 | 1 | E0202041QM00300400222112C3C | 動力分電盤,B1SF,600mm(W),600mm(H),250mm(D),2.0t,SS41,屋內型粉體塗裝,壁掛式,含無熔絲斷路器+漏電斷路器,五金及另料+組立工資 | VA003580
2022-07-07 | 台幣 | 16880 | 1 | E0202041QN00300400222112C3C | 動力分電盤,B2SF,600mm(W),600mm(H),250mm(D),2.0t,SS41,屋內型粉體塗裝,壁掛式,含無熔絲斷路器+漏電斷路器,五金及另料+組立工資 | VA003580
2022-07-07 | 台幣 | 30305 | 1 | E0202022DJ00300400422110F00 | 照明分電盤,EB1L,600mm(W),600mm(H),350mm(D),2.0t,SS41,屋內型粉體塗裝,壁掛式,含無熔絲開關 | VA003580
2022-07-07 | 台幣 | 27055 | 1 | E0202022D500300500422110F00 | 照明分電盤,EB2L,600mm(W),700mm(H),350mm(D),2.0t,SS41,屋內型粉體塗裝,壁掛式,含無熔絲開關 | VA003580
2022-07-07 | 台幣 | 9325 | 1 | E02020W1QQ00K00200122110F3C | 配電櫃,B1ARC,500mm(W),500mm(H),150mm(D),2.0t,SS41,屋內型粉體塗裝,壁掛式,含無熔絲開關,五金及另料+組立工資 | VA003580
2022-07-07 | 台幣 | 458490 | 1 | E02022B1QJ00500F00G22131D3C | 低壓配電箱,MP2/SC,700mm(W),2200mm(H),600mm(D),2.0t,SS41,屋內型粉體塗裝,落地式,含熔斷器,信號燈,按鈕,多功能電表,電流互感器,五金及另料+組立工資 | VA003580
2022-07-07 | 台幣 | 187150 | 1 | E02022B0T100500F00G22131D2C | 低壓配電箱,EMP2,700mm(W),2200mm(H),600mm(D),2.0t,SS41,屋內型粉體塗裝,落地式,含熔斷器,信號燈,按鈕,多功能電表,電流互感器,含熔斷器:RL8-16 | VA003580
2022-07-07 | 台幣 | 80210 | 1 | E0202041QK00300400222112C2C | 動力分電盤,B1EF,600mm(W),600mm(H),250mm(D),2.0t,SS41,屋內型粉體塗裝,壁掛式,含無熔絲斷路器+漏電斷路器,含熔斷器:RL8-16 | VA003580
2022-07-07 | 台幣 | 31510 | 1 | E0202041QL00300400222112C2C | 動力分電盤,B2EF,600mm(W),600mm(H),250mm(D),2.0t,SS41,屋內型粉體塗裝,壁掛式,含無熔絲斷路器+漏電斷路器,含熔斷器:RL8-16 | VA003580
2022-07-07 | 台幣 | 210850 | 1 | E02022B1QG00600U00G22111X3C | 低壓配電箱,E1A2L/1A2,800mm(W),2000mm(H),600mm(D),2.0t,SS41,屋內型粉體塗裝,壁掛式,含多功能電表,五金及另料+組立工資 | VA003580
2022-07-07 | 台幣 | 209920 | 1 | E02022B1QH00600U00G22110F3C | 低壓配電箱,E1A3L/1A3,800mm(W),2000mm(H),600mm(D),2.0t,SS41,屋內型粉體塗裝,壁掛式,含無熔絲開關,五金及另料+組立工資 | VA003580
2022-07-07 | 台幣 | 221835 | 1 | E02022B1XR00600U00G22121X3C | 低壓配電箱,1A1EL/1A1,800mm(W),2000mm(H),600mm(D),2.0t,SS41,屋內型粉體塗裝,直立式,含多功能電表,五金及另料+組立工資 | VA003580
2022-07-07 | 台幣 | 12070 | 1 | E0202021Q900K00200122112C3C | 照明分電盤,1A1L,500mm(W),500mm(H),150mm(D),2.0t,SS41,屋內型粉體塗裝,壁掛式,含無熔絲斷路器+漏電斷路器,五金及另料+組立工資 | VA003580
2022-07-07 | 台幣 | 218480 | 1 | E02022E1RM00800Y00E22130F3A | 緊急動力分電盤,GP,900mm(W),2350mm(H),1200mm(D),2.0t,SS41,屋內型粉體塗裝,落地式,含無熔絲開關,含銅匯流排及固定架,五金及另料,組立工資 | VA003580
2022-07-07 | 台幣 | 51800 | 1 | E02020W24300K00200122112C3C | 配電櫃,B2F雨水機房,500mm(W),500mm(H),150mm(D),2.0t,SS41,屋內型粉體塗裝,壁掛式,含無熔絲斷路器+漏電斷路器,五金及另料+組立工資 | VA003580
2022-07-07 | 台幣 | 19440 | 2 | E02022B24402700G01R22300000 | 低壓配電箱,A、B棟RF噴灌機房,580mm(W),1250mm(H),135mm(D),2.0t,SS41,屋內型 | VA003580
2022-07-07 | 台幣 | 27415 | 1 | E02022B23V00300400122310000 | 低壓配電箱,ELA1,600mm(W),600mm(H),150mm(D),2.0t,SS41,屋內型,壁掛式 | VA003580
2022-07-07 | 台幣 | 19775 | 1 | E02022B27N00300400122310000 | 低壓配電箱,ELB1,600mm(W),600mm(H),150mm(D),2.0t,SS41,屋內型,壁掛式 | VA003580
2022-07-07 | 台幣 | 8175 | 2 | E02022A1VY00300200122110F3A | 插座分電盤,ERA1,ERB1,600mm(W),500mm(H),150mm(D),2.0t,SS41,屋內型粉體塗裝,壁掛式,含無熔絲開關,含銅匯流排及固定架,五金及另料,組立工資 | VA003580
2022-07-07 | 台幣 | 8005 | 2 | E02022A1VZ00300200122110F3A | 插座分電盤,ER3LTA,ER3LTB,600mm(W),500mm(H),150mm(D),2.0t,SS41,屋內型粉體塗裝,壁掛式,含無熔絲開關,含銅匯流排及固定架,五金及另料,組立工資 | VA003580
2022-07-07 | 台幣 | 4610 | 4 | E02022B27M00100200122310000 | 低壓配電箱,B1SD1,B1SD2,B2SD1,B2SD2,300mm(W),500mm(H),150mm(D),2.0t,SS41,屋內型,壁掛式 | VA003580
2022-07-07 | 台幣 | 23720 | 1 | E0202021VW00K00200222110F3A | 照明分電盤,ELB2A,500mm(W),500mm(H),250mm(D),2.0t,SS41,屋內型粉體塗裝,壁掛式,含無熔絲開關,含銅匯流排及固定架,五金及另料,組立工資 | VA003580
2022-07-07 | 台幣 | 28630 | 1 | E0202021VV00K00200222110F3A | 照明分電盤,ELB1A,500mm(W),500mm(H),250mm(D),2.0t,SS41,屋內型粉體塗裝,壁掛式,含無熔絲開關,含銅匯流排及固定架,五金及另料,組立工資 | VA003580
2022-07-07 | 台幣 | 12070 | 1 | E0202041VN00300200122110F3A | 動力分電盤,RB2A,600mm(W),500mm(H),150mm(D),2.0t,SS41,屋內型粉體塗裝,壁掛式,含無熔絲開關,含銅匯流排及固定架,五金及另料,組立工資 | VA003580
2022-07-07 | 台幣 | 9060 | 1 | E0202041VP00300200122110F3A | 動力分電盤,RB1A,600mm(W),500mm(H),150mm(D),2.0t,SS41,屋內型粉體塗裝,壁掛式,含無熔絲開關,含銅匯流排及固定架,五金及另料,組立工資 | VA003580
2022-07-07 | 台幣 | 152440 | 1 | E02020W1VR00600C00622130F3A | 配電櫃,EMP,800mm(W),1800mm(H),500mm(D),2.0t,SS41,屋內型粉體塗裝,落地式,含無熔絲開關,含銅匯流排及固定架,五金及另料,組立工資 | VA003580
2022-07-07 | 台幣 | 7415 | 1 | E0202041VG00200200122110F3A | 動力分電盤,PB1C1,400mm(W),500mm(H),150mm(D),2.0t,SS41,屋內型粉體塗裝,壁掛式,含無熔絲開關,含銅匯流排及固定架,五金及另料,組立工資 | VA003580
2022-07-07 | 台幣 | 8115 | 1 | E0202041VH00200200122110F3A | 動力分電盤,PB1C2,400mm(W),500mm(H),150mm(D),2.0t,SS41,屋內型粉體塗裝,壁掛式,含無熔絲開關,含銅匯流排及固定架,五金及另料,組立工資 | VA003580
2022-07-07 | 台幣 | 25385 | 1 | E0202021VK00300400122110F3A | 照明分電盤,LB1,600mm(W),600mm(H),150mm(D),2.0t,SS41,屋內型粉體塗裝,壁掛式,含無熔絲開關,含銅匯流排及固定架,五金及另料,組立工資 | VA003580
2022-07-07 | 台幣 | 25720 | 6 | E0202021VL00300400122110F3A | 照明分電盤,PL2B,PL3B,PL8B,PL9B,PL13B,PL14B,600mm(W),600mm(H),150mm(D),2.0t,SS41,屋內型粉體塗裝,壁掛式,含無熔絲開關,含銅匯流排及固定架,五金及另料,組立工資 | VA003580
2022-07-07 | 台幣 | 23730 | 1 | E0202021V900K00R00122110F3A | 照明分電盤,PL3A,500mm(W),510mm(H),150mm(D),2.0t,SS41,屋內型粉體塗裝,壁掛式,含無熔絲開關,含銅匯流排及固定架,五金及另料,組立工資 | VA003580
2022-07-07 | 台幣 | 27025 | 1 | E0202021VA00K00R00122110F3A | 照明分電盤,LB1A,500mm(W),510mm(H),150mm(D),2.0t,SS41,屋內型粉體塗裝,壁掛式,含無熔絲開關,含銅匯流排及固定架,五金及另料,組立工資 | VA003580
2022-07-07 | 台幣 | 26085 | 1 | E0202021VB00300200122110F3A | 照明分電盤,LA1,600mm(W),500mm(H),150mm(D),2.0t,SS41,屋內型粉體塗裝,壁掛式,含無熔絲開關,含銅匯流排及固定架,五金及另料,組立工資 | VA003580
2022-07-07 | 台幣 | 27490 | 1 | E0202021VC00300400122110F3A | 照明分電盤,PL2A,600mm(W),600mm(H),150mm(D),2.0t,SS41,屋內型粉體塗裝,壁掛式,含無熔絲開關,含銅匯流排及固定架,五金及另料,組立工資 | VA003580
2022-07-07 | 台幣 | 23175 | 3 | E0202021VD00300400122110F3A | 照明分電盤,PL8A,PL13A,PL14A,600mm(W),600mm(H),150mm(D),2.0t,SS41,屋內型粉體塗裝,壁掛式,含無熔絲開關,含銅匯流排及固定架,五金及另料,組立工資 | VA003580
2022-07-07 | 台幣 | 56185 | 1 | E0202021VE00300400122110F3A | 照明分電盤,L10S,600mm(W),600mm(H),150mm(D),2.0t,SS41,屋內型粉體塗裝,壁掛式,含無熔絲開關,含銅匯流排及固定架,五金及另料,組立工資 | VA003580
2022-07-07 | 台幣 | 14615 | 1 | E0202021V700K00500122110F3A | 照明分電盤,MLB,500mm(W),700mm(H),150mm(D),2.0t,SS41,屋內型粉體塗裝,壁掛式,含無熔絲開關,含銅匯流排及固定架,五金及另料,組立工資 | VA003580
2022-07-07 | 台幣 | 22195 | 1 | E0202021V800K00R00122110F3A | 照明分電盤,LB2A,500mm(W),510mm(H),150mm(D),2.0t,SS41,屋內型粉體塗裝,壁掛式,含無熔絲開關,含銅匯流排及固定架,五金及另料,組立工資 | VA003580
2022-07-07 | 台幣 | 17910 | 13 | E0202021UT00300400222110F3A | 照明分電盤,EL2A~EL14A,600mm(W),600mm(H),250mm(D),2.0t,SS41,屋內型粉體塗裝,壁掛式,含無熔絲開關,含銅匯流排及固定架,五金及另料,組立工資 | VA003580
2022-07-07 | 台幣 | 17910 | 13 | E0202021UU00300400222110F3A | 照明分電盤,EL2B~EL14B,600mm(W),600mm(H),250mm(D),2.0t,SS41,屋內型粉體塗裝,壁掛式,含無熔絲開關,含銅匯流排及固定架,五金及另料,組立工資 | VA003580
2022-07-07 | 台幣 | 53815 | 2 | E0202041UV00500600322110F3A | 動力分電盤,EMRA,EMRB,700mm(W),800mm(H),300mm(D),2.0t,SS41,屋內型粉體塗裝,壁掛式,含無熔絲開關,含銅匯流排及固定架,五金及另料,組立工資 | VA003580
2022-07-07 | 台幣 | 24345 | 2 | E02022B23A00300A00122310000 | 低壓配電箱,ER1EA,ER1EB,600mm(W),1200mm(H),150mm(D),2.0t,SS41,屋內型,壁掛式 | VA003580
2022-07-07 | 台幣 | 18075 | 12 | E02022A1UH00500500222110F3A | 插座分電盤,L2A~L13A,700mm(W),700mm(H),250mm(D),2.0t,SS41,屋內型粉體塗裝,壁掛式,含無熔絲開關,含銅匯流排及固定架,五金及另料,組立工資 | VA003580
2022-07-07 | 台幣 | 18075 | 12 | E02022A1UJ00500500222110F3A | 插座分電盤,L2B~L13B,700mm(W),700mm(H),250mm(D),2.0t,SS41,屋內型粉體塗裝,壁掛式,含無熔絲開關,含銅匯流排及固定架,五金及另料,組立工資 | VA003580
2022-07-07 | 台幣 | 19260 | 2 | E0202021UK00500500222110F3A | 照明分電盤,L14A,L14B,700mm(W),700mm(H),250mm(D),2.0t,SS41,屋內型粉體塗裝,壁掛式,含無熔絲開關,含銅匯流排及固定架,五金及另料,組立工資 | VA003580
2022-07-07 | 台幣 | 9845 | 1 | E0202021UA00300400122110F3A | 照明分電盤,L1A5,600mm(W),600mm(H),150mm(D),2.0t,SS41,屋內型粉體塗裝,壁掛式,含無熔絲開關,含銅匯流排及固定架,五金及另料,組立工資 | VA003580
2022-07-07 | 台幣 | 10490 | 1 | E02022B24Z00300200122310000 | 低壓配電箱,R1A5,600mm(W),500mm(H),150mm(D),2.0t,SS41,屋內型,壁掛式 | VA003580
2022-07-07 | 台幣 | 8680 | 1 | E02022A1UB00300400122110F3A | 插座分電盤,E1A5,600mm(W),600mm(H),150mm(D),2.0t,SS41,屋內型粉體塗裝,壁掛式,含無熔絲開關,含銅匯流排及固定架,五金及另料,組立工資 | VA003580
2022-07-07 | 台幣 | 137660 | 2 | E02022B27L00300200122310000 | 低壓配電箱,SCAMPA,SCBMPB,600mm(W),500mm(H),150mm(D),2.0t,SS41,屋內型,壁掛式 | VA003580
2022-07-07 | 台幣 | 11910 | 1 | E02022A1U400800400422120F3A | 插座分電盤,R1A4,900mm(W),600mm(H),350mm(D),2.0t,SS41,屋內型粉體塗裝,直立式,含無熔絲開關,含銅匯流排及固定架,五金及另料,組立工資 | VA003580
2022-07-07 | 台幣 | 10130 | 1 | E02022B1U500600400422120F3A | 低壓配電箱,E1A4,800mm(W),600mm(H),350mm(D),2.0t,SS41,屋內型粉體塗裝,直立式,含無熔絲開關,含銅匯流排及固定架,五金及另料,組立工資 | VA003580
2022-07-07 | 台幣 | 8125 | 1 | E0202041U600300400422120F3A | 動力分電盤,ER1A4,600mm(W),600mm(H),350mm(D),2.0t,SS41,屋內型粉體塗裝,直立式,含無熔絲開關,含銅匯流排及固定架,五金及另料,組立工資 | VA003580
2022-07-07 | 台幣 | 153070 | 1 | E0202041U700500C00G22121X3A | 動力分電盤,1A5,700mm(W),1800mm(H),600mm(D),2.0t,SS41,屋內型粉體塗裝,直立式,含多功能電表,含銅匯流排及固定架,五金及另料,組立工資 | VA003580
2022-07-07 | 台幣 | 120150 | 1 | E0202041U800500C00G22121X3A | 動力分電盤,SC1A5,700mm(W),1800mm(H),600mm(D),2.0t,SS41,屋內型粉體塗裝,直立式,含多功能電表,含銅匯流排及固定架,五金及另料,組立工資 | VA003580
2022-07-07 | 台幣 | 15530 | 1 | E0202041U900300400122120F3A | 動力分電盤,AC1A5,600mm(W),600mm(H),150mm(D),2.0t,SS41,屋內型粉體塗裝,直立式,含無熔絲開關,含銅匯流排及固定架,五金及另料,組立工資 | VA003580
2022-07-07 | 台幣 | 8765 | 3 | E02022A1TY00300400422112C3A | 插座分電盤,ER1A1,ER1A2,ER1A3,600mm(W),600mm(H),350mm(D),2.0t,SS41,屋內型粉體塗裝,壁掛式,含無熔絲斷路器+漏電斷路器,含銅匯流排及固定架,五金及另料,組立工資 | VA003580
2022-07-07 | 台幣 | 154970 | 1 | E02022G1TZ00500800422121X3A | 配電箱,1A4,700mm(W),1000mm(H),350mm(D),2.0t,SS41,屋內型粉體塗裝,直立式,含多功能電表,含銅匯流排及固定架,五金及另料,組立工資 | VA003580
2022-07-07 | 台幣 | 140030 | 1 | E02022G1U000500800G22120F3A | 配電箱,SC1A4,700mm(W),1000mm(H),600mm(D),2.0t,SS41,屋內型粉體塗裝,直立式,含無熔絲開關,含銅匯流排及固定架,五金及另料,組立工資 | VA003580
2022-07-07 | 台幣 | 15880 | 1 | E02022B1U100600U00G22120F3A | 低壓配電箱,AC1A4,800mm(W),2000mm(H),600mm(D),2.0t,SS41,屋內型粉體塗裝,直立式,含無熔絲開關,含銅匯流排及固定架,五金及另料,組立工資 | VA003580
2022-07-07 | 台幣 | 4700 | 1 | E02022B1U200600U00G22120F3A | 低壓配電箱,AC1A4-ACP,800mm(W),2000mm(H),600mm(D),2.0t,SS41,屋內型粉體塗裝,直立式,含無熔絲開關,含銅匯流排及固定架,五金及另料,組立工資 | VA003580
2022-07-07 | 台幣 | 12860 | 1 | E0202021U300300400422120F3A | 照明分電盤,L1A4,600mm(W),600mm(H),350mm(D),2.0t,SS41,屋內型粉體塗裝,直立式,含無熔絲開關,含銅匯流排及固定架,五金及另料,組立工資 | VA003580
2022-07-07 | 台幣 | 153510 | 3 | E02022G1TS00900C00M22121X3A | 配電箱,1A1,1A2,1A3,1000mm(W),1800mm(H),800mm(D),2.0t,SS41,屋內型粉體塗裝,直立式,含多功能電表,含銅匯流排及固定架,五金及另料,組立工資 | VA003580
2022-07-07 | 台幣 | 119940 | 3 | E02022G1TT00500U00422121X3A | 配電箱,SC1A1,SC1A2,SC1A3,700mm(W),2000mm(H),350mm(D),2.0t,SS41,屋內型粉體塗裝,直立式,含多功能電表,含銅匯流排及固定架,五金及另料,組立工資 | VA003580
2022-07-07 | 台幣 | 14350 | 3 | E02021D1TU00300400422110F3A | 空調動力配電箱,AC1A1,AC1A2,AC1A3,600mm(W),600mm(H),350mm(D),2.0t,SS41,屋內型粉體塗裝,壁掛式,含無熔絲開關,含銅匯流排及固定架,五金及另料,組立工資 | VA003580
2022-07-07 | 台幣 | 13570 | 3 | E0202021TV00300400422110F3A | 照明分電盤,L1A1,L1A2,L1A3,600mm(W),600mm(H),350mm(D),2.0t,SS41,屋內型粉體塗裝,壁掛式,含無熔絲開關,含銅匯流排及固定架,五金及另料,組立工資 | VA003580
2022-07-07 | 台幣 | 9340 | 3 | E02022A1TW00300400422110F3A | 插座分電盤,R1A1,R1A2,R1A3,600mm(W),600mm(H),350mm(D),2.0t,SS41,屋內型粉體塗裝,壁掛式,含無熔絲開關,含銅匯流排及固定架,五金及另料,組立工資 | VA003580
2022-07-07 | 台幣 | 9900 | 3 | E0202041TX00300400422110F3A | 動力分電盤,E1A1,E1A2,E1A3,600mm(W),600mm(H),350mm(D),2.0t,SS41,屋內型粉體塗裝,壁掛式,含無熔絲開關,含銅匯流排及固定架,五金及另料,組立工資 | VA003580
2022-07-07 | 台幣 | 16715 | 4 | E02022B27K00K00601L22310000 | 低壓配電箱,13B4,13B5,14B4,14B5,500mm(W),800mm(H),130mm(D),2.0t,SS41,屋內型,壁掛式 | VA003580
2022-07-07 | 台幣 | 152790 | 1 | E0202261RM00600F00G22110F3C | 緊急用分電盤,GP,800mm(W),2200mm(H),600mm(D),2.0t,SS41,屋內型粉體塗裝,壁掛式,含無熔絲開關,五金及另料+組立工資 | VA003580
2022-07-07 | 台幣 | 8830 | 1 | E0202041W700300600222110000 | 動力分電盤,B2-RF,600mm(W),800mm(H),250mm(D),2.0t,SS41,屋內型粉體塗裝,壁掛式 | VA003580
2022-07-07 | 台幣 | 26305 | 2 | E0202041W800300600222110000 | 動力分電盤,B2-1F、2F,600mm(W),800mm(H),250mm(D),2.0t,SS41,屋內型粉體塗裝,壁掛式 | VA003580
2022-07-07 | 台幣 | 38510 | 1 | E0202041RG00400200222110F3C | 動力分電盤,EB2PS4,650mm(W),500mm(H),250mm(D),2.0t,SS41,屋內型粉體塗裝,壁掛式,含無熔絲開關,五金及另料+組立工資 | VA003580
2022-07-07 | 台幣 | 37640 | 1 | E0202021R800500400422110F3C | 照明分電盤,1L,700mm(W),600mm(H),350mm(D),2.0t,SS41,屋內型粉體塗裝,壁掛式,含無熔絲開關,五金及另料+組立工資 | VA003580
2022-07-07 | 台幣 | 30590 | 1 | E0202021RD00500500622110F3C | 照明分電盤,1LL,700mm(W),700mm(H),500mm(D),2.0t,SS41,屋內型粉體塗裝,壁掛式,含無熔絲開關,五金及另料+組立工資 | VA003580
2022-07-07 | 台幣 | 9295 | 1 | E0202041R300500400422110F3C | 動力分電盤,ER3P1,700mm(W),600mm(H),350mm(D),2.0t,SS41,屋內型粉體塗裝,壁掛式,含無熔絲開關,五金及另料+組立工資 | VA003580
2022-07-07 | 台幣 | 42570 | 1 | E0202031R400500400422110F3C | UPS用分電盤,E1L,700mm(W),600mm(H),350mm(D),2.0t,SS41,屋內型粉體塗裝,壁掛式,含無熔絲開關,五金及另料+組立工資 | VA003580
2022-07-07 | 台幣 | 22555 | 1 | E0202021R600500400422110F3C | 照明分電盤,R1L,700mm(W),600mm(H),350mm(D),2.0t,SS41,屋內型粉體塗裝,壁掛式,含無熔絲開關,五金及另料+組立工資 | VA003580
2022-07-07 | 台幣 | 312430 | 2 | E02022B1QT00800F00G22130F3C | 低壓配電箱,MP1/SC,900mm(W),2200mm(H),600mm(D),2.0t,SS41,屋內型粉體塗裝,落地式,含無熔絲開關,五金及另料+組立工資 | VA003580
2022-07-07 | 台幣 | 366680 | 1 | E02022B1QU00800F00G22130F3C | 低壓配電箱,EMP1,900mm(W),2200mm(H),600mm(D),2.0t,SS41,屋內型粉體塗裝,落地式,含無熔絲開關,五金及另料+組立工資 | VA003580
2022-07-07 | 台幣 | 36110 | 1 | E0202022DJ00300400422110F3C | 照明分電盤,EB1L,600mm(W),600mm(H),350mm(D),2.0t,SS41,屋內型粉體塗裝,壁掛式,含無熔絲開關,五金及另料+組立工資 | VA003580
2022-07-07 | 台幣 | 29465 | 1 | E0202022D500300500422110F3C | 照明分電盤,EB2L,600mm(W),700mm(H),350mm(D),2.0t,SS41,屋內型粉體塗裝,壁掛式,含無熔絲開關,五金及另料+組立工資 | VA003580
2022-07-07 | 台幣 | 18885 | 1 | E0202022DC00300400422110F3C | 照明分電盤,B1L,600mm(W),600mm(H),350mm(D),2.0t,SS41,屋內型粉體塗裝,壁掛式,含無熔絲開關,五金及另料+組立工資 | VA003580
2022-07-07 | 台幣 | 19760 | 1 | E0202022DD00300400422110F3C | 照明分電盤,B2L,600mm(W),600mm(H),350mm(D),2.0t,SS41,屋內型粉體塗裝,壁掛式,含無熔絲開關,五金及另料+組立工資 | VA003580
2022-07-07 | 台幣 | 454370 | 1 | E02022B1QJ00800U00G22131X3C | 低壓配電箱,MP2/SC,900mm(W),2000mm(H),600mm(D),2.0t,SS41,屋內型粉體塗裝,落地式,含多功能電表,五金及另料+組立工資 | VA003580
2022-07-07 | 台幣 | 197750 | 1 | E02022B0T100900U00M22132C3C | 低壓配電箱,EMP2,1000mm(W),2000mm(H),800mm(D),2.0t,SS41,屋內型粉體塗裝,落地式,含無熔絲斷路器+漏電斷路器,五金及另料+組立工資 | VA003580
2022-07-07 | 台幣 | 30680 | 1 | E0202041QK00600C00M22110F3C | 動力分電盤,B1EF,800mm(W),1800mm(H),800mm(D),2.0t,SS41,屋內型粉體塗裝,壁掛式,含無熔絲開關,五金及另料+組立工資 | VA003580
2022-07-07 | 台幣 | 30790 | 1 | E0202041QL00400500422110F3C | 動力分電盤,B2EF,650mm(W),700mm(H),350mm(D),2.0t,SS41,屋內型粉體塗裝,壁掛式,含無熔絲開關,五金及另料+組立工資 | VA003580
2022-07-07 | 台幣 | 21540 | 1 | E0202041QM00300400422110F3C | 動力分電盤,B1SF,600mm(W),600mm(H),350mm(D),2.0t,SS41,屋內型粉體塗裝,壁掛式,含無熔絲開關,五金及另料+組立工資 | VA003580
2022-07-07 | 台幣 | 20840 | 1 | E0202041QN00300400422110F3C | 動力分電盤,B2SF,600mm(W),600mm(H),350mm(D),2.0t,SS41,屋內型粉體塗裝,壁掛式,含無熔絲開關,五金及另料+組立工資 | VA003580
2022-07-07 | 台幣 | 12930 | 1 | E02022A1QA00300400422110F3C | 插座分電盤,1A1R,600mm(W),600mm(H),350mm(D),2.0t,SS41,屋內型粉體塗裝,壁掛式,含無熔絲開關,五金及另料+組立工資 | VA003580
2022-07-07 | 台幣 | 196165 | 1 | E02022B1QG00900C00M22130F3C | 低壓配電箱,E1A2L/1A2,1000mm(W),1800mm(H),800mm(D),2.0t,SS41,屋內型粉體塗裝,落地式,含無熔絲開關,五金及另料+組立工資 | VA003580
2022-07-07 | 台幣 | 10130 | 1 | E02022A1QC00300400422110F3C | 插座分電盤,1A2R,600mm(W),600mm(H),350mm(D),2.0t,SS41,屋內型粉體塗裝,壁掛式,含無熔絲開關,五金及另料+組立工資 | VA003580
2022-07-07 | 台幣 | 203025 | 1 | E02022B1QH00900C00M22130F3C | 低壓配電箱,E1A3L/1A3,1000mm(W),1800mm(H),800mm(D),2.0t,SS41,屋內型粉體塗裝,落地式,含無熔絲開關,五金及另料+組立工資 | VA003580
2022-07-07 | 台幣 | 8870 | 1 | E02022A1QD00300400422110F3C | 插座分電盤,1A3R,600mm(W),600mm(H),350mm(D),2.0t,SS41,屋內型粉體塗裝,壁掛式,含無熔絲開關,五金及另料+組立工資 | VA003580
2022-07-07 | 台幣 | 47040 | 1 | E02022G1RC00K00601L22110F3C | 配電箱,TL,500mm(W),800mm(H),130mm(D),2.0t,SS41,屋內型粉體塗裝,壁掛式,含無熔絲開關,五金及另料+組立工資 | VA003580
2022-07-07 | 台幣 | 193265 | 1 | E02022G1QF00500U00422111X3C | 配電箱,E1A1L/1A1,700mm(W),2000mm(H),350mm(D),2.0t,SS41,屋內型粉體塗裝,壁掛式,含多功能電表,五金及另料+組立工資 | VA003580
2022-07-07 | 台幣 | 7710 | 1 | E0202041Q800300200422110F3C | 動力分電盤,1A1FP,600mm(W),500mm(H),350mm(D),2.0t,SS41,屋內型粉體塗裝,壁掛式,含無熔絲開關,五金及另料+組立工資 | VA003580
2022-07-07 | 台幣 | 10745 | 1 | E0202021Q900300400422110F3C | 照明分電盤,1A1L,600mm(W),600mm(H),350mm(D),2.0t,SS41,屋內型粉體塗裝,壁掛式,含無熔絲開關,五金及另料+組立工資 | VA003580
2022-07-07 | 台幣 | 16760 | 1 | E02021D1QE00400400422110F3C | 空調動力配電箱,ACP-1A1,650mm(W),600mm(H),350mm(D),2.0t,SS41,屋內型粉體塗裝,壁掛式,含無熔絲開關,五金及另料+組立工資 | VA003580
2022-07-07 | 台幣 | 8720 | 1 | E02022B24F00600U00G22110F00 | 低壓配電箱,E1A2,800mm(W),2000mm(H),600mm(D),2.0t,SS41,屋內型粉體塗裝,壁掛式,含無熔絲開關 | VA003580
2022-07-07 | 台幣 | 117940 | 1 | E02022B24A00600U00G22131X00 | 低壓配電箱,SC1A2,800mm(W),2000mm(H),600mm(D),2.0t,SS41,屋內型粉體塗裝,落地式,含多功能電表 | VA003580
2022-07-07 | 台幣 | 156920 | 1 | E02022B24B00600U00G22131X3A | 低壓配電箱,1A2,800mm(W),2000mm(H),600mm(D),2.0t,SS41,屋內型粉體塗裝,落地式,含多功能電表,含銅匯流排及固定架,五金及另料,組立工資 | VA003580
2022-07-07 | 台幣 | 153580 | 1 | E02022B22J00600U00M22131X00 | 低壓配電箱,1A1,800mm(W),2000mm(H),800mm(D),2.0t,SS41,屋內型粉體塗裝,落地式,含多功能電表 | VA003580
2022-07-07 | 台幣 | 120150 | 1 | E02022B22K00600U00M22131X00 | 低壓配電箱,SC1A1,800mm(W),2000mm(H),800mm(D),2.0t,SS41,屋內型粉體塗裝,落地式,含多功能電表 | VA003580
2022-07-07 | 台幣 | 10755 | 1 | E02020224600K00200122112C00 | 照明分電盤,L1A1,500mm(W),500mm(H),150mm(D),2.0t,SS41,屋內型粉體塗裝,壁掛式,含無熔絲斷路器+漏電斷路器 | VA003580
2022-07-07 | 台幣 | 14690 | 1 | E02022B1VU00300400222112C3C | 低壓配電箱,EML,600mm(W),600mm(H),250mm(D),2.0t,SS41,屋內型粉體塗裝,壁掛式,含無熔絲斷路器+漏電斷路器,五金及另料+組立工資 | VA003580
2022-07-07 | 台幣 | 17935 | 1 | E0202021VW00300400122310000 | 照明分電盤,ELB2A,600mm(W),600mm(H),150mm(D),2.0t,SS41,屋內型,壁掛式 | VA003580
2022-07-07 | 台幣 | 21685 | 1 | E0202021VV00300400222112C3C | 照明分電盤,ELB1A,600mm(W),600mm(H),250mm(D),2.0t,SS41,屋內型粉體塗裝,壁掛式,含無熔絲斷路器+漏電斷路器,五金及另料+組立工資 | VA003580
2022-07-07 | 台幣 | 27910 | 1 | E02020223V00300400222112C3C | 照明分電盤,ELA1,600mm(W),600mm(H),250mm(D),2.0t,SS41,屋內型粉體塗裝,壁掛式,含無熔絲斷路器+漏電斷路器,五金及另料+組立工資 | VA003580
2022-07-07 | 台幣 | 7775 | 1 | E02022B1W600300400222112C3C | 低壓配電箱,P1EC,600mm(W),600mm(H),250mm(D),2.0t,SS41,屋內型粉體塗裝,壁掛式,含無熔絲斷路器+漏電斷路器,五金及另料+組立工資 | VA003580
2022-07-07 | 台幣 | 109400 | 1 | E0202261RM00600F00G22130F3C | 緊急用分電盤,GP,800mm(W),2200mm(H),600mm(D),2.0t,SS41,屋內型粉體塗裝,落地式,含無熔絲開關,五金及另料+組立工資 | VA003580
2022-07-07 | 台幣 | 7430 | 1 | E0202021W000K00200122112C3C | 照明分電盤,URA1,500mm(W),500mm(H),150mm(D),2.0t,SS41,屋內型粉體塗裝,壁掛式,含無熔絲斷路器+漏電斷路器,五金及另料+組立工資 | VA003580
2022-07-07 | 台幣 | 48030 | 1 | E02020W24300K00200122110000 | 配電櫃,B2F雨水機房,500mm(W),500mm(H),150mm(D),2.0t,SS41,屋內型粉體塗裝,壁掛式 | VA003580
2022-07-07 | 台幣 | 20490 | 2 | E02022B24402700G01R2211002S | 低壓配電箱,A、B棟RF噴灌機房,580mm(W),1250mm(H),135mm(D),2.0t,SS41,屋內型粉體塗裝,壁掛式,含銅排 | VA003580
2022-07-07 | 台幣 | 10430 | 1 | E02022B24500300200122312100 | 低壓配電箱,AC1A1,600mm(W),500mm(H),150mm(D),2.0t,SS41,屋內型,壁掛式,含銅排 | VA003580
2022-07-07 | 台幣 | 7420 | 1 | E0202021VX00500400422112C3C | 照明分電盤,EMR,700mm(W),600mm(H),350mm(D),2.0t,SS41,屋內型粉體塗裝,壁掛式,含無熔絲斷路器+漏電斷路器,五金及另料+組立工資 | VA003580
2022-07-07 | 台幣 | 15075 | 1 | E02022B26800300400222112C3C | 低壓配電箱,PB2RW,600mm(W),600mm(H),250mm(D),2.0t,SS41,屋內型粉體塗裝,壁掛式,含無熔絲斷路器+漏電斷路器,五金及另料+組立工資 | VA003580
2022-07-07 | 台幣 | 25695 | 1 | E0202021VB00K00200122112C00 | 照明分電盤,LA1,500mm(W),500mm(H),150mm(D),2.0t,SS41,屋內型粉體塗裝,壁掛式,含無熔絲斷路器+漏電斷路器 | VA003580
2022-07-07 | 台幣 | 29480 | 1 | E0202021VE00K00200122112C00 | 照明分電盤,L10S,500mm(W),500mm(H),150mm(D),2.0t,SS41,屋內型粉體塗裝,壁掛式,含無熔絲斷路器+漏電斷路器 | VA003580
2022-07-07 | 台幣 | 26955 | 1 | E0202021VC00K00200122112C00 | 照明分電盤,PL2A,500mm(W),500mm(H),150mm(D),2.0t,SS41,屋內型粉體塗裝,壁掛式,含無熔絲斷路器+漏電斷路器 | VA003580
2022-07-07 | 台幣 | 24005 | 2 | E02020225Y00500400222112C3C | 照明分電盤,PL3A,PL13A,700mm(W),600mm(H),250mm(D),2.0t,SS41,屋內型粉體塗裝,壁掛式,含無熔絲斷路器+漏電斷路器,五金及另料+組立工資 | VA003580
2022-07-07 | 台幣 | 139150 | 1 | E02022B25100500F00G22131D00 | 低壓配電箱,SCMPA,700mm(W),2200mm(H),600mm(D),2.0t,SS41,屋內型粉體塗裝,落地式,含熔斷器,信號燈,按鈕,多功能電表,電流互感器 | VA003580
2022-07-07 | 台幣 | 164870 | 1 | E02022B25200500F00G22131D00 | 低壓配電箱,MPA,700mm(W),2200mm(H),600mm(D),2.0t,SS41,屋內型粉體塗裝,落地式,含熔斷器,信號燈,按鈕,多功能電表,電流互感器 | VA003580
2022-07-07 | 台幣 | 117940 | 1 | E02022B1U800500F00G22131D3C | 低壓配電箱,SC1A5,700mm(W),2200mm(H),600mm(D),2.0t,SS41,屋內型粉體塗裝,落地式,含熔斷器,信號燈,按鈕,多功能電表,電流互感器,五金及另料+組立工資 | VA003580
2022-07-07 | 台幣 | 158410 | 1 | E02022B1U700500F00G22131D3C | 低壓配電箱,1A5,700mm(W),2200mm(H),600mm(D),2.0t,SS41,屋內型粉體塗裝,落地式,含熔斷器,信號燈,按鈕,多功能電表,電流互感器,五金及另料+組立工資 | VA003580
2022-07-07 | 台幣 | 117940 | 1 | E02022B1U000500F00G22131D3C | 低壓配電箱,SC1A4,700mm(W),2200mm(H),600mm(D),2.0t,SS41,屋內型粉體塗裝,落地式,含熔斷器,信號燈,按鈕,多功能電表,電流互感器,五金及另料+組立工資 | VA003580
2022-07-07 | 台幣 | 158620 | 1 | E02022B1TZ00500F00G22131D3C | 低壓配電箱,1A4,700mm(W),2200mm(H),600mm(D),2.0t,SS41,屋內型粉體塗裝,落地式,含熔斷器,信號燈,按鈕,多功能電表,電流互感器,五金及另料+組立工資 | VA003580
2022-07-07 | 台幣 | 117940 | 1 | E02022B24S00500F00G22131D3C | 低壓配電箱,SC1A3,700mm(W),2200mm(H),600mm(D),2.0t,SS41,屋內型粉體塗裝,落地式,含熔斷器,信號燈,按鈕,多功能電表,電流互感器,五金及另料+組立工資 | VA003580
2022-07-07 | 台幣 | 158620 | 1 | E02022B24J00500F00G22131D3C | 低壓配電箱,1A3,700mm(W),2200mm(H),600mm(D),2.0t,SS41,屋內型粉體塗裝,落地式,含熔斷器,信號燈,按鈕,多功能電表,電流互感器,五金及另料+組立工資 | VA003580
2022-07-07 | 台幣 | 9815 | 1 | E02020224U00K00200122112C3C | 照明分電盤,L1A3,500mm(W),500mm(H),150mm(D),2.0t,SS41,屋內型粉體塗裝,壁掛式,含無熔絲斷路器+漏電斷路器,五金及另料+組立工資 | VA003580
2022-07-07 | 台幣 | 9245 | 1 | E02022B24D00300200122310000 | 低壓配電箱,L1A2,600mm(W),500mm(H),150mm(D),2.0t,SS41,屋內型,壁掛式 | VA003580
2022-08-15 | 台幣 | 31430 | 77 | E0202052Z100800900523F20000 | 臨時電分電盤,MEP Panel,900mm(W),1100mm(H),400mm(D),2.0t,SPHC,屋外防水型粉體塗裝,直立式 | VA003692
2022-08-15 | 台幣 | 159890 | 1 | E0202052Z200802300M23F23R00 | 臨時電分電盤,TPC+KWH Panel,900mm(W),1500+650mm(H),800mm(D),2.0t,SPHC,屋外防水型粉體塗裝,直立式,CASE:500W+(1500+650)H*800Dmm | VA003692
2022-09-26 | 台幣 | 215000 | 1 | E02020A00000900C00G2360004Y | PLC盤,1000mm(W),1800mm(H),600mm(D),2.0t,SPHC,屋內防塵型粉體塗裝,附底板,開孔,五金另料 | V9241
2022-10-07 | 台幣 | 137020 | 1 | E02020435100900A0082180003C | 動力分電盤,PC PANEL,1000mm(W),1200mm(H),200mm(D),2.0t,SUS304,屋內型靜電粉體烤漆,五金及另料+組立工資 | V4126
2022-10-07 | 台幣 | 202302 | 1 | E0202040YV00900S00G2180003C | 動力分電盤,ATS PANEL,1000mm(W),1600mm(H),600mm(D),2.0t,SUS304,屋內型靜電粉體烤漆,五金及另料+組立工資 | V4126
2022-10-07 | 台幣 | 101912 | 1 | E02020434R00600A0082180003C | 動力分電盤,EMP PANEL,800mm(W),1200mm(H),200mm(D),2.0t,SUS304,屋內型靜電粉體烤漆,五金及另料+組立工資 | V4126
2022-10-07 | 台幣 | 83412 | 1 | E02020434S00600E0082180003C | 動力分電盤,EP PANEL,800mm(W),1300mm(H),200mm(D),2.0t,SUS304,屋內型靜電粉體烤漆,五金及另料+組立工資 | V4126
2022-10-07 | 台幣 | 93683 | 1 | E02020434T00600A0082180003C | 動力分電盤,ELP PANEL,800mm(W),1200mm(H),200mm(D),2.0t,SUS304,屋內型靜電粉體烤漆,五金及另料+組立工資 | V4126
2022-10-07 | 台幣 | 96361 | 1 | E02020434U0060060082180003C | 動力分電盤,EMR PANEL,800mm(W),800mm(H),200mm(D),2.0t,SUS304,屋內型靜電粉體烤漆,五金及另料+組立工資 | V4126
2022-10-07 | 台幣 | 79402 | 0 | E02020434V0060080082180003C | 動力分電盤,ELAB PANEL,800mm(W),1000mm(H),200mm(D),2.0t,SUS304,屋內型靜電粉體烤漆,五金及另料+組立工資 | V4126
2022-10-07 | 台幣 | 1051028 | 1 | E02020434Q00B00N00T3180003C | 動力分電盤,VS#6-1 PANEL,1200mm(W),2350mm(H),2000mm(D),3.0/2.0t,SUS304,屋內型靜電粉體烤漆,五金及另料+組立工資 | V4126
2022-10-07 | 台幣 | 3598053 | 1 | E02020434N00Q00N00T3180003C | 動力分電盤,TR4 PANEL,2400mm(W),2350mm(H),2000mm(D),3.0/2.0t,SUS304,屋內型靜電粉體烤漆,五金及另料+組立工資 | V4126
2022-10-07 | 台幣 | 438417 | 1 | E02020434P00B00N00T3180003C | 動力分電盤,MMP PANEL,1200mm(W),2350mm(H),2000mm(D),3.0/2.0t,SUS304,屋內型靜電粉體烤漆,五金及另料+組立工資 | V4126
2022-10-07 | 台幣 | 1000671 | 1 | E02020434M00B00N00T3180003C | 動力分電盤,ACT MP1 & ACT MP2 PANEL,1200mm(W),2350mm(H),2000mm(D),3.0/2.0t,SUS304,屋內型靜電粉體烤漆,五金及另料+組立工資 | V4126
2022-10-07 | 台幣 | 635167 | 1 | E0202041NX00B00N00T3180003C | 動力分電盤,MPSC PANEL,1200mm(W),2350mm(H),2000mm(D),3.0/2.0t,SUS304,屋內型靜電粉體烤漆,五金及另料+組立工資 | V4126
2022-10-07 | 台幣 | 126190 | 1 | E02020435200B00N0073180003C | 動力分電盤,PD PANEL,1200mm(W),2350mm(H),1000mm(D),3.0/2.0t,SUS304,屋內型靜電粉體烤漆,五金及另料+組立工資 | V4126
2022-10-07 | 台幣 | 96405 | 1 | E02020435300B00N0073180003C | 動力分電盤,PE PANEL,1200mm(W),2350mm(H),1000mm(D),3.0/2.0t,SUS304,屋內型靜電粉體烤漆,五金及另料+組立工資 | V4126
2022-10-07 | 台幣 | 99170 | 0 | E02020435400600E0082180003C | 動力分電盤,PF PANEL,800mm(W),1300mm(H),200mm(D),2.0t,SUS304,屋內型靜電粉體烤漆,五金及另料+組立工資 | V4126
2022-10-07 | 台幣 | 92642 | 0 | E02020435500600A0082180003C | 動力分電盤,CDA PANEL,800mm(W),1200mm(H),200mm(D),2.0t,SUS304,屋內型靜電粉體烤漆,五金及另料+組立工資 | V4126
2022-10-07 | 台幣 | 90988 | 1 | E0202043560060080082180003C | 動力分電盤,MR PANEL,800mm(W),1000mm(H),200mm(D),2.0t,SUS304,屋內型靜電粉體烤漆,五金及另料+組立工資 | V4126
2022-10-07 | 台幣 | 124262 | 1 | E0202041P20060090082180003C | 動力分電盤,LP PANEL,800mm(W),1100mm(H),200mm(D),2.0t,SUS304,屋內型靜電粉體烤漆,五金及另料+組立工資 | V4126
2022-10-07 | 台幣 | 95380 | 1 | E02020434W0060060082180003C | 動力分電盤,UPSM PANEL,800mm(W),800mm(H),200mm(D),2.0t,SUS304,屋內型靜電粉體烤漆,五金及另料+組立工資 | V4126
2022-10-07 | 台幣 | 299345 | 1 | E02020434X00B00Y0073180003C | 動力分電盤,ACMP PANEL,1200mm(W),2350mm(H),1000mm(D),3.0/2.0t,SUS304,屋內型靜電粉體烤漆,五金及另料+組立工資 | V4126
2022-10-07 | 台幣 | 180678 | 1 | E02020434Y0060090082180003C | 動力分電盤,FCU/FFU PANEL,800mm(W),1100mm(H),200mm(D),2.0t,SUS304,屋內型靜電粉體烤漆,五金及另料+組立工資 | V4126
2022-10-07 | 台幣 | 296454 | 0 | E02020434Z00B00N0073180003C | 動力分電盤,PA PANEL,1200mm(W),2350mm(H),1000mm(D),3.0/2.0t,SUS304,屋內型靜電粉體烤漆,五金及另料+組立工資 | V4126
2022-10-07 | 台幣 | 207559 | 1 | E02020435000B00N0073180003C | 動力分電盤,PB PANEL,1200mm(W),2350mm(H),1000mm(D),3.0/2.0t,SUS304,屋內型靜電粉體烤漆,五金及另料+組立工資 | V4126
2022-11-11 | 美金 | 65000 | 6 | E02020A35M00000000000000000 | PLC盤,Control Panel for Gas Monitoring & Control System of semiconductor Facility | VA009521
2022-11-29 | 台幣 | 1580000 | 1 | E02020435P00600Y00M33D34Q52 | 動力分電盤,MAU01~03 PANEL,800mm(W),2350mm(H),800mm(D),3.0/2.0t,SPHC,屋外型靜電粉體塗裝烤漆,落地式,3φ3W/460V,附NFB,集合式電錶(RS485 Modbus),電阻器,AUX電驛,含其他五金另料,運費,組裝、圖面設計、測試、管銷費用 | VA003692
2022-11-30 | 台幣 | 46750 | 2 | E0202292Z800600S00424133T4U | 受電箱,P1,P2 PANEL,800mm(W),1600mm(H),350mm(D),2.0t,黑鐵,屋內型粉體塗裝,落地式,含NFB 3P 600AF 600AT 380V 35KA & 端子台,含壓克力銘牌,所有五金配件及原廠裝配工資 | VA003580
2022-11-30 | 台幣 | 46622 | 1 | E0202290AK00600S00424133W4U | 受電箱,P3,800mm(W),1600mm(H),350mm(D),2.0t,黑鐵,屋內型粉體塗裝,落地式,含NFB 3P 400AF 400AT 380V 35KA & 端子台,含壓克力銘牌,所有五金配件及原廠裝配工資 | VA003580
2022-11-30 | 台幣 | 40457 | 1 | E0202290AL00600S00424133U4U | 受電箱,P4,800mm(W),1600mm(H),350mm(D),2.0t,黑鐵,屋內型粉體塗裝,落地式,含NFB 2P 400AF 300AT 220V 35KA & 端子台,含壓克力銘牌,所有五金配件及原廠裝配工資 | VA003580
2022-11-30 | 台幣 | 46150 | 24 | E0202292ZJ00600S00424133V4U | 受電箱,P5~P28 PANEL,800mm(W),1600mm(H),350mm(D),2.0t,黑鐵,屋內型粉體塗裝,落地式,含NFB 2P 800AF 800AT 220V 35KA & 端子台,含壓克力銘牌,所有五金配件及原廠裝配工資 | VA003580
2022-11-30 | 台幣 | 46150 | 21 | E02022932B00600S0042413474U | 受電箱,P5~P25,800mm(W),1600mm(H),350mm(D),2.0t,黑鐵,屋內型粉體塗裝,落地式,無熔絲開關,Cu Bus Bar,含壓克力銘牌,所有五金配件及原廠裝配工資 | VA003580
2022-11-30 | 台幣 | 45379 | 5 | E02022932J00600S0042413474U | 受電箱,P26~P30,800mm(W),1600mm(H),350mm(D),2.0t,黑鐵,屋內型粉體塗裝,落地式,無熔絲開關,Cu Bus Bar,含壓克力銘牌,所有五金配件及原廠裝配工資 | VA003580
2022-11-30 | 台幣 | 51142 | 1 | E02022900900600S0042H13474U | 受電箱,P-1 PANEL,800mm(W),1600mm(H),350mm(D),2.0t,烤漆鐵板,屋內型粉體塗裝,落地式,無熔絲開關,Cu Bus Bar,含壓克力銘牌,所有五金配件及原廠裝配工資 | VA003580
2022-11-30 | 台幣 | 46622 | 1 | E0202291GN00600S00423110F3A | 受電箱,P2 PANEL,800mm(W),1600mm(H),350mm(D),2.0t,SPHC,屋內型粉體塗裝,壁掛式,含無熔絲開關,含銅匯流排及固定架,五金及另料,組立工資 | VA003580
2022-11-30 | 台幣 | 46150 | 1 | E0202290AK00600S00424133W4U | 受電箱,P3,800mm(W),1600mm(H),350mm(D),2.0t,黑鐵,屋內型粉體塗裝,落地式,含NFB 3P 400AF 400AT 380V 35KA & 端子台,含壓克力銘牌,所有五金配件及原廠裝配工資 | VA003580
2022-11-30 | 台幣 | 42333 | 1 | E0202290AL00600S00424133U4U | 受電箱,P4,800mm(W),1600mm(H),350mm(D),2.0t,黑鐵,屋內型粉體塗裝,落地式,含NFB 2P 400AF 300AT 220V 35KA & 端子台,含壓克力銘牌,所有五金配件及原廠裝配工資 | VA003580
2022-11-30 | 台幣 | 9983 | 1 | E02022P32700K00400A2411404U | 分電箱,ER01,500mm(W),600mm(H),220mm(D),2.0t,黑鐵,屋內型粉體塗裝,壁掛式,含無熔絲開關,漏電斷路器,銅牌線料配件工資,含壓克力銘牌,所有五金配件及原廠裝配工資 | VA003580
2022-11-30 | 台幣 | 12583 | 1 | E02022P34000K00400A2411404U | 分電箱,ACO1,500mm(W),600mm(H),220mm(D),2.0t,黑鐵,屋內型粉體塗裝,壁掛式,含無熔絲開關,漏電斷路器,銅牌線料配件工資,含壓克力銘牌,所有五金配件及原廠裝配工資 | VA003580
2022-11-30 | 台幣 | 20485 | 1 | E02022P31V00N00A00124130F4U | 分電箱,L1S2,480mm(W),1200mm(H),150mm(D),2.0t,黑鐵,屋內型粉體塗裝,落地式,含無熔絲開關,含壓克力銘牌,所有五金配件及原廠裝配工資 | VA003580
2022-11-30 | 台幣 | 20485 | 1 | E02022P31W00N00A00124130F4U | 分電箱,L1S3,480mm(W),1200mm(H),150mm(D),2.0t,黑鐵,屋內型粉體塗裝,落地式,含無熔絲開關,含壓克力銘牌,所有五金配件及原廠裝配工資 | VA003580
2022-11-30 | 台幣 | 20485 | 1 | E02022P31X00N00A00124130F4U | 分電箱,L1S4,480mm(W),1200mm(H),150mm(D),2.0t,黑鐵,屋內型粉體塗裝,落地式,含無熔絲開關,含壓克力銘牌,所有五金配件及原廠裝配工資 | VA003580
2022-11-30 | 台幣 | 20485 | 1 | E02022P31Y00N00A00124130F4U | 分電箱,L1S5,480mm(W),1200mm(H),150mm(D),2.0t,黑鐵,屋內型粉體塗裝,落地式,含無熔絲開關,含壓克力銘牌,所有五金配件及原廠裝配工資 | VA003580
2022-11-30 | 台幣 | 15849 | 1 | E02022P3260030040012413474U | 分電箱,R01,600mm(W),600mm(H),150mm(D),2.0t,黑鐵,屋內型粉體塗裝,落地式,無熔絲開關,Cu Bus Bar,含壓克力銘牌,所有五金配件及原廠裝配工資 | VA003580
2022-11-30 | 台幣 | 33436 | 1 | E02022P31T00300700A24130F4U | 分電箱,EVB,600mm(W),900mm(H),220mm(D),2.0t,黑鐵,屋內型粉體塗裝,落地式,含無熔絲開關,含壓克力銘牌,所有五金配件及原廠裝配工資 | VA003580
2022-11-30 | 台幣 | 20988 | 1 | E02022P31K00300400A2413484U | 分電箱,EMRB,600mm(W),600mm(H),220mm(D),2.0t,黑鐵,屋內型粉體塗裝,落地式,無熔絲開關,銅排線料配件工資,含壓克力銘牌,所有五金配件及原廠裝配工資 | VA003580
2022-11-30 | 台幣 | 9718 | 3 | E02022P32300K00400A24130F4U | 分電箱,RB2,RB6,RB10,500mm(W),600mm(H),220mm(D),2.0t,黑鐵,屋內型粉體塗裝,落地式,含無熔絲開關,含壓克力銘牌,所有五金配件及原廠裝配工資 | VA003580
2022-11-30 | 台幣 | 8247 | 3 | E02022P32300K00400A24130F4U | 分電箱,RB2,RB6,RB10,500mm(W),600mm(H),220mm(D),2.0t,黑鐵,屋內型粉體塗裝,落地式,含無熔絲開關,含壓克力銘牌,所有五金配件及原廠裝配工資 | VA003580
2022-11-30 | 台幣 | 12128 | 3 | E02022P31J00K00400A24130F4U | 分電箱,EMLB2,EMLB6,EMLB10,500mm(W),600mm(H),220mm(D),2.0t,黑鐵,屋內型粉體塗裝,落地式,含無熔絲開關,含壓克力銘牌,所有五金配件及原廠裝配工資 | VA003580
2022-11-30 | 台幣 | 20485 | 1 | E02022P31U00N00A00124130F4U | 分電箱,L1S1,480mm(W),1200mm(H),150mm(D),2.0t,黑鐵,屋內型粉體塗裝,落地式,含無熔絲開關,含壓克力銘牌,所有五金配件及原廠裝配工資 | VA003580
2022-11-30 | 台幣 | 129156 | 1 | E02022P31Z00500D00424134A4U | 分電箱,LTRB,700mm(W),1500mm(H),350mm(D),2.0t,黑鐵,屋內型粉體塗裝,落地式,集合式電錶,無熔絲開關,含壓克力銘牌,所有五金配件及原廠裝配工資 | VA003580
2022-11-30 | 台幣 | 13571 | 1 | E02022P32100K00400A24130F4U | 分電箱,MRB,500mm(W),600mm(H),220mm(D),2.0t,黑鐵,屋內型粉體塗裝,落地式,含無熔絲開關,含壓克力銘牌,所有五金配件及原廠裝配工資 | VA003580
2022-11-30 | 台幣 | 93876 | 1 | E02022P31N0050080032413004U | 分電箱,EPWB,700mm(W),1000mm(H),300mm(D),2.0t,黑鐵,屋內型粉體塗裝,落地式,含壓克力銘牌,所有五金配件及原廠裝配工資 | VA003580
2022-11-30 | 台幣 | 8650 | 1 | E02022P31R00300200124130F4U | 分電箱,ERPWB,600mm(W),500mm(H),150mm(D),2.0t,黑鐵,屋內型粉體塗裝,落地式,含無熔絲開關,含壓克力銘牌,所有五金配件及原廠裝配工資 | VA003580
2022-11-30 | 台幣 | 12953 | 1 | E02022P31H00K00400A24130F4U | 分電箱,EMLB,500mm(W),600mm(H),220mm(D),2.0t,黑鐵,屋內型粉體塗裝,落地式,含無熔絲開關,含壓克力銘牌,所有五金配件及原廠裝配工資 | VA003580
2022-11-30 | 台幣 | 11870 | 1 | E02022P31L00K00400A24130F4U | 分電箱,EPF1B,500mm(W),600mm(H),220mm(D),2.0t,黑鐵,屋內型粉體塗裝,落地式,含無熔絲開關,含壓克力銘牌,所有五金配件及原廠裝配工資 | VA003580
2022-11-30 | 台幣 | 33436 | 1 | E02022P31S00K00700A2413474U | 分電箱,EVA,500mm(W),900mm(H),220mm(D),2.0t,黑鐵,屋內型粉體塗裝,落地式,無熔絲開關,Cu Bus Bar,含壓克力銘牌,所有五金配件及原廠裝配工資 | VA003580
2022-11-30 | 台幣 | 20988 | 1 | E02022P31Q00K0070082413474U | 分電箱,ERPWA,500mm(W),900mm(H),200mm(D),2.0t,黑鐵,屋內型粉體塗裝,落地式,無熔絲開關,Cu Bus Bar,含壓克力銘牌,所有五金配件及原廠裝配工資 | VA003580
2022-11-30 | 台幣 | 9028 | 3 | E02022P32200K00200124130F4U | 分電箱,RA2,RA6,RA10,500mm(W),500mm(H),150mm(D),2.0t,黑鐵,屋內型粉體塗裝,落地式,含無熔絲開關,含壓克力銘牌,所有五金配件及原廠裝配工資 | VA003580
2022-11-30 | 台幣 | 8247 | 3 | E02022P31P00K00200124130F4U | 分電箱,ERA2,ERA6,ERA10,500mm(W),500mm(H),150mm(D),2.0t,黑鐵,屋內型粉體塗裝,落地式,含無熔絲開關,含壓克力銘牌,所有五金配件及原廠裝配工資 | VA003580
2022-11-30 | 台幣 | 12358 | 3 | E02022P31G00K00200124130F4U | 分電箱,EMLA2 . EMLA6 .EMLA10,500mm(W),500mm(H),150mm(D),2.0t,黑鐵,屋內型粉體塗裝,落地式,含無熔絲開關,含壓克力銘牌,所有五金配件及原廠裝配工資 | VA003580
2022-11-30 | 台幣 | 127454 | 1 | E02022P31D00K00700A24134A4U | 分電箱,LTRA,500mm(W),900mm(H),220mm(D),2.0t,黑鐵,屋內型粉體塗裝,落地式,集合式電錶,無熔絲開關,含壓克力銘牌,所有五金配件及原廠裝配工資 | VA003580
2022-11-30 | 台幣 | 14561 | 1 | E02022P24L00K00700A2413474U | 分電箱,MRA,500mm(W),900mm(H),220mm(D),2.0t,黑鐵,屋內型粉體塗裝,落地式,無熔絲開關,Cu Bus Bar,含壓克力銘牌,所有五金配件及原廠裝配工資 | VA003580
2022-11-30 | 台幣 | 91070 | 1 | E02022P31M00K0070042413004U | 分電箱,EPWA,500mm(W),900mm(H),350mm(D),2.0t,黑鐵,屋內型粉體塗裝,落地式,含壓克力銘牌,所有五金配件及原廠裝配工資 | VA003580
2022-11-30 | 台幣 | 8673 | 1 | E02022P31Q00K0040082413414U | 分電箱,ERPWA,500mm(W),600mm(H),200mm(D),2.0t,黑鐵,屋內型粉體塗裝,落地式,NFB 3P 50AF 30AT 380V 10KA,含壓克力銘牌,所有五金配件及原廠裝配工資 | VA003580
2022-11-30 | 台幣 | 12287 | 1 | E02022P31F00K0040012413474U | 分電箱,EMLA,500mm(W),600mm(H),150mm(D),2.0t,黑鐵,屋內型粉體塗裝,落地式,無熔絲開關,Cu Bus Bar,含壓克力銘牌,所有五金配件及原廠裝配工資 | VA003580
2022-11-30 | 台幣 | 27733 | 1 | E02022P31800300700A2413404U | 分電箱,LKB3,600mm(W),900mm(H),220mm(D),2.0t,黑鐵,屋內型粉體塗裝,落地式,含無熔絲開關,漏電斷路器,銅牌線料配件工資,含壓克力銘牌,所有五金配件及原廠裝配工資 | VA003580
2022-11-30 | 台幣 | 9672 | 1 | E02022P31900K0020012413404U | 分電箱,RKB3,500mm(W),500mm(H),150mm(D),2.0t,黑鐵,屋內型粉體塗裝,落地式,含無熔絲開關,漏電斷路器,銅牌線料配件工資,含壓克力銘牌,所有五金配件及原廠裝配工資 | VA003580
2022-11-30 | 台幣 | 10524 | 1 | E02022P31A00K00400124130F4U | 分電箱,RKB2,500mm(W),600mm(H),150mm(D),2.0t,黑鐵,屋內型粉體塗裝,落地式,含無熔絲開關,含壓克力銘牌,所有五金配件及原廠裝配工資 | VA003580
2022-11-30 | 台幣 | 11144 | 1 | E02022P31B00K00400124130F4U | 分電箱,RKB1,500mm(W),600mm(H),150mm(D),2.0t,黑鐵,屋內型粉體塗裝,落地式,含無熔絲開關,含壓克力銘牌,所有五金配件及原廠裝配工資 | VA003580
2022-11-30 | 台幣 | 27733 | 1 | E02022P31A00K00700A2413404U | 分電箱,RKB2,500mm(W),900mm(H),220mm(D),2.0t,黑鐵,屋內型粉體塗裝,落地式,含無熔絲開關,漏電斷路器,銅牌線料配件工資,含壓克力銘牌,所有五金配件及原廠裝配工資 | VA003580
2022-11-30 | 台幣 | 27733 | 1 | E02022P31900K00700A2413404U | 分電箱,RKB3,500mm(W),900mm(H),220mm(D),2.0t,黑鐵,屋內型粉體塗裝,落地式,含無熔絲開關,漏電斷路器,銅牌線料配件工資,含壓克力銘牌,所有五金配件及原廠裝配工資 | VA003580
2022-11-30 | 台幣 | 16746 | 1 | E02022P31300300400A24130F4U | 分電箱,EFB3,600mm(W),600mm(H),220mm(D),2.0t,黑鐵,屋內型粉體塗裝,落地式,含無熔絲開關,含壓克力銘牌,所有五金配件及原廠裝配工資 | VA003580
2022-11-30 | 台幣 | 8547 | 1 | E02022P31400K00200124130F4U | 分電箱,EPFK,500mm(W),500mm(H),150mm(D),2.0t,黑鐵,屋內型粉體塗裝,落地式,含無熔絲開關,含壓克力銘牌,所有五金配件及原廠裝配工資 | VA003580
2022-11-30 | 台幣 | 41422 | 1 | E02022P31500400A00A24130F4U | 分電箱,EMLK,650mm(W),1200mm(H),220mm(D),2.0t,黑鐵,屋內型粉體塗裝,落地式,含無熔絲開關,含壓克力銘牌,所有五金配件及原廠裝配工資 | VA003580
2022-11-30 | 台幣 | 8398 | 1 | E02022P30Z00K00200124130F4U | 分電箱,EPB1,500mm(W),500mm(H),150mm(D),2.0t,黑鐵,屋內型粉體塗裝,落地式,含無熔絲開關,含壓克力銘牌,所有五金配件及原廠裝配工資 | VA003580
2022-11-30 | 台幣 | 35467 | 1 | E02022P31600E00700424130F4U | 分電箱,EVK,550mm(W),900mm(H),350mm(D),2.0t,黑鐵,屋內型粉體塗裝,落地式,含無熔絲開關,含壓克力銘牌,所有五金配件及原廠裝配工資 | VA003580
2022-11-30 | 台幣 | 27733 | 1 | E02022P31700E0070042413404U | 分電箱,LKB2,550mm(W),900mm(H),350mm(D),2.0t,黑鐵,屋內型粉體塗裝,落地式,含無熔絲開關,漏電斷路器,銅牌線料配件工資,含壓克力銘牌,所有五金配件及原廠裝配工資 | VA003580
2022-11-30 | 台幣 | 17722 | 1 | E02022P30X00300500A2413474U | 分電箱,PRK,600mm(W),700mm(H),220mm(D),2.0t,黑鐵,屋內型粉體塗裝,落地式,無熔絲開關,Cu Bus Bar,含壓克力銘牌,所有五金配件及原廠裝配工資 | VA003580
2022-11-30 | 台幣 | 26558 | 1 | E02022P30Y00300600A2413474U | 分電箱,ESB1,600mm(W),800mm(H),220mm(D),2.0t,黑鐵,屋內型粉體塗裝,落地式,無熔絲開關,Cu Bus Bar,含壓克力銘牌,所有五金配件及原廠裝配工資 | VA003580
2022-11-30 | 台幣 | 16746 | 1 | E02022P30Z00K00400A2413474U | 分電箱,EPB1,500mm(W),600mm(H),220mm(D),2.0t,黑鐵,屋內型粉體塗裝,落地式,無熔絲開關,Cu Bus Bar,含壓克力銘牌,所有五金配件及原廠裝配工資 | VA003580
2022-11-30 | 台幣 | 25983 | 1 | E02022P31000300600A2413404U | 分電箱,EPB2,600mm(W),800mm(H),220mm(D),2.0t,黑鐵,屋內型粉體塗裝,落地式,含無熔絲開關,漏電斷路器,銅牌線料配件工資,含壓克力銘牌,所有五金配件及原廠裝配工資 | VA003580
2022-11-30 | 台幣 | 16746 | 1 | E02022P31100K00400A24133Z4U | 分電箱,EFB2,500mm(W),600mm(H),220mm(D),2.0t,黑鐵,屋內型粉體塗裝,落地式,含無熔絲開關,低壓電容器組,銘牌,線料,配件,工資,含壓克力銘牌,所有五金配件及原廠裝配工資 | VA003580
2022-11-30 | 台幣 | 25983 | 1 | E02022P31200300600A24130F4U | 分電箱,ESB3,600mm(W),800mm(H),220mm(D),2.0t,黑鐵,屋內型粉體塗裝,落地式,含無熔絲開關,含壓克力銘牌,所有五金配件及原廠裝配工資 | VA003580
2022-11-30 | 台幣 | 11731 | 1 | E02022P30T0030040012413474U | 分電箱,EGAL13,600mm(W),600mm(H),150mm(D),2.0t,黑鐵,屋內型粉體塗裝,落地式,無熔絲開關,Cu Bus Bar,含壓克力銘牌,所有五金配件及原廠裝配工資 | VA003580
2022-11-30 | 台幣 | 11420 | 11 | E02022P30U0030040012413474U | 分電箱,EGBL2~EGBL12,600mm(W),600mm(H),150mm(D),2.0t,黑鐵,屋內型粉體塗裝,落地式,無熔絲開關,Cu Bus Bar,含壓克力銘牌,所有五金配件及原廠裝配工資 | VA003580
2022-11-30 | 台幣 | 9650 | 1 | E02022P30T0030040012413474U | 分電箱,EGAL13,600mm(W),600mm(H),150mm(D),2.0t,黑鐵,屋內型粉體塗裝,落地式,無熔絲開關,Cu Bus Bar,含壓克力銘牌,所有五金配件及原廠裝配工資 | VA003580
2022-11-30 | 台幣 | 23409 | 1 | E02022P30V00300600A2413474U | 分電箱,MLK,600mm(W),800mm(H),220mm(D),2.0t,黑鐵,屋內型粉體塗裝,落地式,無熔絲開關,Cu Bus Bar,含壓克力銘牌,所有五金配件及原廠裝配工資 | VA003580
2022-11-30 | 台幣 | 44575 | 1 | E02022P30W00500A0042413474U | 分電箱,PKB1,700mm(W),1200mm(H),350mm(D),2.0t,黑鐵,屋內型粉體塗裝,落地式,無熔絲開關,Cu Bus Bar,含壓克力銘牌,所有五金配件及原廠裝配工資 | VA003580
2022-11-30 | 台幣 | 46163 | 1 | E02022P1WK00500A0032413454U | 分電箱,TEL,700mm(W),1200mm(H),300mm(D),2.0t,黑鐵,屋內型粉體塗裝,落地式,ATS,含壓克力銘牌,所有五金配件及原廠裝配工資 | VA003580
2022-11-30 | 台幣 | 46406 | 1 | E02022P30N00500A00A2413474U | 分電箱,EPNB1,700mm(W),1200mm(H),220mm(D),2.0t,黑鐵,屋內型粉體塗裝,落地式,無熔絲開關,Cu Bus Bar,含壓克力銘牌,所有五金配件及原廠裝配工資 | VA003580
2022-11-30 | 台幣 | 11837 | 1 | E02022P30Q0030040012413474U | 分電箱,EG,600mm(W),600mm(H),150mm(D),2.0t,黑鐵,屋內型粉體塗裝,落地式,無熔絲開關,Cu Bus Bar,含壓克力銘牌,所有五金配件及原廠裝配工資 | VA003580
2022-11-30 | 台幣 | 34017 | 1 | E02022P30P00300A0012413474U | 分電箱,EGA,600mm(W),1200mm(H),150mm(D),2.0t,黑鐵,屋內型粉體塗裝,落地式,無熔絲開關,Cu Bus Bar,含壓克力銘牌,所有五金配件及原廠裝配工資 | VA003580
2022-11-30 | 台幣 | 34017 | 1 | E02022P30R00300A0012413474U | 分電箱,EGB,600mm(W),1200mm(H),150mm(D),2.0t,黑鐵,屋內型粉體塗裝,落地式,無熔絲開關,Cu Bus Bar,含壓克力銘牌,所有五金配件及原廠裝配工資 | VA003580
2022-11-30 | 台幣 | 12271 | 11 | E02022P30S0030040012413474U | 分電箱,EGAL2~EGAL12,600mm(W),600mm(H),150mm(D),2.0t,黑鐵,屋內型粉體塗裝,落地式,無熔絲開關,Cu Bus Bar,含壓克力銘牌,所有五金配件及原廠裝配工資 | VA003580
2022-11-30 | 台幣 | 40655 | 1 | E02022P1VU0030050082413494U | 分電箱,EML,600mm(W),700mm(H),200mm(D),2.0t,黑鐵,屋內型粉體塗裝,落地式,集合式電表,含壓克力銘牌,所有五金配件及原廠裝配工資 | VA003580
2022-11-30 | 台幣 | 8421 | 1 | E02022P30D00300400T2413414U | 分電箱,ELB3,600mm(W),600mm(H),2000mm(D),2.0t,黑鐵,屋內型粉體塗裝,落地式,NFB 3P 50AF 30AT 380V 10KA,含壓克力銘牌,所有五金配件及原廠裝配工資 | VA003580
2022-11-30 | 台幣 | 18519 | 1 | E02022P30E0030050082413414U | 分電箱,EL1,600mm(W),700mm(H),200mm(D),2.0t,黑鐵,屋內型粉體塗裝,落地式,NFB 3P 50AF 30AT 380V 10KA,含壓克力銘牌,所有五金配件及原廠裝配工資 | VA003580
2022-11-30 | 台幣 | 50672 | 1 | E02022P30F00500A0032413424U | 分電箱,EPF,700mm(W),1200mm(H),300mm(D),2.0t,黑鐵,屋內型粉體塗裝,落地式,NFB 3P 400AF 250AT 380V 10KA,含壓克力銘牌,所有五金配件及原廠裝配工資 | VA003580
2022-11-30 | 台幣 | 77997 | 1 | E02022P30L00300400824134B4U | 分電箱,ER1,600mm(W),600mm(H),200mm(D),2.0t,黑鐵,屋內型粉體塗裝,落地式,電力突波吸收器,含壓克力銘牌,所有五金配件及原廠裝配工資 | VA003580
2022-11-30 | 台幣 | 490698 | 1 | E02022G30M00900Y00E2413464U | 配電箱,GA,1000mm(W),2350mm(H),1200mm(D),2.0t,黑鐵,屋內型粉體塗裝,落地式,RCSW火警發生負載自動分配系統,含壓克力銘牌,所有五金配件及原廠裝配工資 | VA003580
2022-11-30 | 台幣 | 8063 | 1 | E02022P3080030040012413484U | 分電箱,RB3,600mm(W),600mm(H),150mm(D),2.0t,黑鐵,屋內型粉體塗裝,落地式,無熔絲開關,銅排線料配件工資,含壓克力銘牌,所有五金配件及原廠裝配工資 | VA003580
2022-11-30 | 台幣 | 37849 | 1 | E02022P30700300400A2413484U | 分電箱,ERP PANEL,600mm(W),600mm(H),220mm(D),2.0t,黑鐵,屋內型粉體塗裝,落地式,無熔絲開關,銅排線料配件工資,含壓克力銘牌,所有五金配件及原廠裝配工資 | VA003580
2022-11-30 | 台幣 | 20967 | 1 | E02022P30900300400A24130F4U | 分電箱,EPSB1,600mm(W),600mm(H),220mm(D),2.0t,黑鐵,屋內型粉體塗裝,落地式,含無熔絲開關,含壓克力銘牌,所有五金配件及原廠裝配工資 | VA003580
2022-11-30 | 台幣 | 112836 | 1 | E02022P30A00300A00A2413434U | 分電箱,EPD1,600mm(W),1200mm(H),220mm(D),2.0t,黑鐵,屋內型粉體塗裝,落地式,NFB 3P 100AF 50AT 380V 10KA,含壓克力銘牌,所有五金配件及原廠裝配工資 | VA003580
2022-11-30 | 台幣 | 62162 | 1 | E02022P30B00300A00A24130E4U | 分電箱,EPD2,600mm(W),1200mm(H),220mm(D),2.0t,黑鐵,屋內型粉體塗裝,落地式,含漏電斷路器,含壓克力銘牌,所有五金配件及原廠裝配工資 | VA003580
2022-11-30 | 台幣 | 78997 | 1 | E02022P30C00600E00A24130E4U | 分電箱,EPD3,800mm(W),1300mm(H),220mm(D),2.0t,黑鐵,屋內型粉體塗裝,落地式,含漏電斷路器,含壓克力銘牌,所有五金配件及原廠裝配工資 | VA003580
2022-11-30 | 台幣 | 59520 | 1 | E02022P1K900600E00A2413404U | 分電箱,LT PANEL,800mm(W),1300mm(H),220mm(D),2.0t,黑鐵,屋內型粉體塗裝,落地式,含無熔絲開關,漏電斷路器,銅牌線料配件工資,含壓克力銘牌,所有五金配件及原廠裝配工資 | VA003580
2022-11-30 | 台幣 | 42736 | 1 | E02022P30G0030060082413404U | 分電箱,AC1,600mm(W),800mm(H),200mm(D),2.0t,黑鐵,屋內型粉體塗裝,落地式,含無熔絲開關,漏電斷路器,銅牌線料配件工資,含壓克力銘牌,所有五金配件及原廠裝配工資 | VA003580
2022-11-30 | 台幣 | 41067 | 1 | E02022P1RE0030060082413484U | 分電箱,MR,600mm(W),800mm(H),200mm(D),2.0t,黑鐵,屋內型粉體塗裝,落地式,無熔絲開關,銅排線料配件工資,含壓克力銘牌,所有五金配件及原廠裝配工資 | VA003580
2022-11-30 | 台幣 | 13628 | 1 | E02022P30H0030040012413404U | 分電箱,R1,600mm(W),600mm(H),150mm(D),2.0t,黑鐵,屋內型粉體塗裝,落地式,含無熔絲開關,漏電斷路器,銅牌線料配件工資,含壓克力銘牌,所有五金配件及原廠裝配工資 | VA003580
2022-11-30 | 台幣 | 8398 | 1 | E02022P30D0030020012411474U | 分電箱,ELB3,600mm(W),500mm(H),150mm(D),2.0t,黑鐵,屋內型粉體塗裝,壁掛式,無熔絲開關,Cu Bus Bar,含壓克力銘牌,所有五金配件及原廠裝配工資 | VA003580
2022-11-30 | 台幣 | 37734 | 1 | E02022P30700300600A2413404U | 分電箱,ERP PANEL,600mm(W),800mm(H),220mm(D),2.0t,黑鐵,屋內型粉體塗裝,落地式,含無熔絲開關,漏電斷路器,銅牌線料配件工資,含壓克力銘牌,所有五金配件及原廠裝配工資 | VA003580
2022-11-30 | 台幣 | 39872 | 1 | E02022P30900300800A2413404U | 分電箱,EPSB1,600mm(W),1000mm(H),220mm(D),2.0t,黑鐵,屋內型粉體塗裝,落地式,含無熔絲開關,漏電斷路器,銅牌線料配件工資,含壓克力銘牌,所有五金配件及原廠裝配工資 | VA003580
2022-11-30 | 台幣 | 43335 | 1 | E02022P32U0030070082413474U | 分電箱,ELM,600mm(W),900mm(H),200mm(D),2.0t,黑鐵,屋內型粉體塗裝,落地式,無熔絲開關,Cu Bus Bar,含壓克力銘牌,所有五金配件及原廠裝配工資 | VA003580
2022-11-30 | 台幣 | 50108 | 1 | E02022P30F00500E00A2411474U | 分電箱,EPF,700mm(W),1300mm(H),220mm(D),2.0t,黑鐵,屋內型粉體塗裝,壁掛式,無熔絲開關,Cu Bus Bar,含壓克力銘牌,所有五金配件及原廠裝配工資 | VA003580
2022-11-30 | 台幣 | 80063 | 1 | E02022P30L0030050082411474U | 分電箱,ER1,600mm(W),700mm(H),200mm(D),2.0t,黑鐵,屋內型粉體塗裝,壁掛式,無熔絲開關,Cu Bus Bar,含壓克力銘牌,所有五金配件及原廠裝配工資 | VA003580
2022-11-30 | 台幣 | 8800 | 1 | E02022P32T0030020012411404U | 分電箱,AC1B,600mm(W),500mm(H),150mm(D),2.0t,黑鐵,屋內型粉體塗裝,壁掛式,含無熔絲開關,漏電斷路器,銅牌線料配件工資,含壓克力銘牌,所有五金配件及原廠裝配工資 | VA003580
2022-11-30 | 台幣 | 57335 | 1 | E02022P32S00300A00A2413404U | 分電箱,LT,600mm(W),1200mm(H),220mm(D),2.0t,黑鐵,屋內型粉體塗裝,落地式,含無熔絲開關,漏電斷路器,銅牌線料配件工資,含壓克力銘牌,所有五金配件及原廠裝配工資 | VA003580
2022-11-30 | 台幣 | 42401 | 1 | E02022P1RE0030070082413404U | 分電箱,MR,600mm(W),900mm(H),200mm(D),2.0t,黑鐵,屋內型粉體塗裝,落地式,含無熔絲開關,漏電斷路器,銅牌線料配件工資,含壓克力銘牌,所有五金配件及原廠裝配工資 | VA003580
2022-11-30 | 台幣 | 96458 | 1 | E02022P30A00500A00A2413404U | 分電箱,EPD1,700mm(W),1200mm(H),220mm(D),2.0t,黑鐵,屋內型粉體塗裝,落地式,含無熔絲開關,漏電斷路器,銅牌線料配件工資,含壓克力銘牌,所有五金配件及原廠裝配工資 | VA003580
2022-11-30 | 台幣 | 119458 | 1 | E02022P30C00300A00A2413404U | 分電箱,EPD3,600mm(W),1200mm(H),220mm(D),2.0t,黑鐵,屋內型粉體塗裝,落地式,含無熔絲開關,漏電斷路器,銅牌線料配件工資,含壓克力銘牌,所有五金配件及原廠裝配工資 | VA003580
2022-11-30 | 台幣 | 57102 | 1 | E02022P30B00300800A2413404U | 分電箱,EPD2,600mm(W),1000mm(H),220mm(D),2.0t,黑鐵,屋內型粉體塗裝,落地式,含無熔絲開關,漏電斷路器,銅牌線料配件工資,含壓克力銘牌,所有五金配件及原廠裝配工資 | VA003580
2022-11-30 | 台幣 | 11857 | 4 | E02022P3300030050012411474U | 分電箱,EGBL11~EGBL14,600mm(W),700mm(H),150mm(D),2.0t,黑鐵,屋內型粉體塗裝,壁掛式,無熔絲開關,Cu Bus Bar,含壓克力銘牌,所有五金配件及原廠裝配工資 | VA003580
2022-11-30 | 台幣 | 13766 | 3 | E02022P3310030050012411474U | 分電箱,EGBL2~EGBL4,600mm(W),700mm(H),150mm(D),2.0t,黑鐵,屋內型粉體塗裝,壁掛式,無熔絲開關,Cu Bus Bar,含壓克力銘牌,所有五金配件及原廠裝配工資 | VA003580
2022-11-30 | 台幣 | 20140 | 1 | E02022P30V00300400A2411474U | 分電箱,MLK,600mm(W),600mm(H),220mm(D),2.0t,黑鐵,屋內型粉體塗裝,壁掛式,無熔絲開關,Cu Bus Bar,含壓克力銘牌,所有五金配件及原廠裝配工資 | VA003580
2022-11-30 | 台幣 | 43094 | 1 | E02022P30N00500A00A2411474U | 分電箱,EPNB1,700mm(W),1200mm(H),220mm(D),2.0t,黑鐵,屋內型粉體塗裝,壁掛式,無熔絲開關,Cu Bus Bar,含壓克力銘牌,所有五金配件及原廠裝配工資 | VA003580
2022-11-30 | 台幣 | 9984 | 1 | E02022P32X00300A00A2411474U | 分電箱,ELO,600mm(W),1200mm(H),220mm(D),2.0t,黑鐵,屋內型粉體塗裝,壁掛式,無熔絲開關,Cu Bus Bar,含壓克力銘牌,所有五金配件及原廠裝配工資 | VA003580
2022-11-30 | 台幣 | 53567 | 1 | E02022P30P00500D00A2411474U | 分電箱,EGA,700mm(W),1500mm(H),220mm(D),2.0t,黑鐵,屋內型粉體塗裝,壁掛式,無熔絲開關,Cu Bus Bar,含壓克力銘牌,所有五金配件及原廠裝配工資 | VA003580
2022-11-30 | 台幣 | 46184 | 1 | E02022P30R00500D00A2411474U | 分電箱,EGB,700mm(W),1500mm(H),220mm(D),2.0t,黑鐵,屋內型粉體塗裝,壁掛式,無熔絲開關,Cu Bus Bar,含壓克力銘牌,所有五金配件及原廠裝配工資 | VA003580
2022-11-30 | 台幣 | 14872 | 1 | E02022P30Q0030050012411474U | 分電箱,EG,600mm(W),700mm(H),150mm(D),2.0t,黑鐵,屋內型粉體塗裝,壁掛式,無熔絲開關,Cu Bus Bar,含壓克力銘牌,所有五金配件及原廠裝配工資 | VA003580
2022-11-30 | 台幣 | 8040 | 1 | E02022P3080030020012411474U | 分電箱,RB3,600mm(W),500mm(H),150mm(D),2.0t,黑鐵,屋內型粉體塗裝,壁掛式,無熔絲開關,Cu Bus Bar,含壓克力銘牌,所有五金配件及原廠裝配工資 | VA003580
2022-11-30 | 台幣 | 9189 | 1 | E02022P32W0030020012411404U | 分電箱,R1B,600mm(W),500mm(H),150mm(D),2.0t,黑鐵,屋內型粉體塗裝,壁掛式,含無熔絲開關,漏電斷路器,銅牌線料配件工資,含壓克力銘牌,所有五金配件及原廠裝配工資 | VA003580
2022-11-30 | 台幣 | 13421 | 1 | E02022P30H00K00400A2411404U | 分電箱,R1,500mm(W),600mm(H),220mm(D),2.0t,黑鐵,屋內型粉體塗裝,壁掛式,含無熔絲開關,漏電斷路器,銅牌線料配件工資,含壓克力銘牌,所有五金配件及原廠裝配工資 | VA003580
2022-11-30 | 台幣 | 19002 | 1 | E02022P30E00300400A2411404U | 分電箱,EL1,600mm(W),600mm(H),220mm(D),2.0t,黑鐵,屋內型粉體塗裝,壁掛式,含無熔絲開關,漏電斷路器,銅牌線料配件工資,含壓克力銘牌,所有五金配件及原廠裝配工資 | VA003580
2022-11-30 | 台幣 | 18829 | 1 | E02022P32V00300A00A2411404U | 分電箱,EL1B,600mm(W),1200mm(H),220mm(D),2.0t,黑鐵,屋內型粉體塗裝,壁掛式,含無熔絲開關,漏電斷路器,銅牌線料配件工資,含壓克力銘牌,所有五金配件及原廠裝配工資 | VA003580
2022-11-30 | 台幣 | 27181 | 1 | E02022P33700300A00A2411474U | 分電箱,ELKB1,600mm(W),1200mm(H),220mm(D),2.0t,黑鐵,屋內型粉體塗裝,壁掛式,無熔絲開關,Cu Bus Bar,含壓克力銘牌,所有五金配件及原廠裝配工資 | VA003580
2022-11-30 | 台幣 | 26259 | 1 | E02022P31200K00400A2411474U | 分電箱,ESB3,500mm(W),600mm(H),220mm(D),2.0t,黑鐵,屋內型粉體塗裝,壁掛式,無熔絲開關,Cu Bus Bar,含壓克力銘牌,所有五金配件及原廠裝配工資 | VA003580
2022-11-30 | 台幣 | 16746 | 1 | E02022P31200K00400A2411474U | 分電箱,ESB3,500mm(W),600mm(H),220mm(D),2.0t,黑鐵,屋內型粉體塗裝,壁掛式,無熔絲開關,Cu Bus Bar,含壓克力銘牌,所有五金配件及原廠裝配工資 | VA003580
2022-11-30 | 台幣 | 7178 | 1 | E02022P31400K00100A2411474U | 分電箱,EPFK,500mm(W),300mm(H),220mm(D),2.0t,黑鐵,屋內型粉體塗裝,壁掛式,無熔絲開關,Cu Bus Bar,含壓克力銘牌,所有五金配件及原廠裝配工資 | VA003580
2022-11-30 | 台幣 | 32034 | 1 | E02022P31500K0040082411474U | 分電箱,EMLK,500mm(W),600mm(H),200mm(D),2.0t,黑鐵,屋內型粉體塗裝,壁掛式,無熔絲開關,Cu Bus Bar,含壓克力銘牌,所有五金配件及原廠裝配工資 | VA003580
2022-11-30 | 台幣 | 8144 | 1 | E02022P30Z00300600A2411474U | 分電箱,EPB1,600mm(W),800mm(H),220mm(D),2.0t,黑鐵,屋內型粉體塗裝,壁掛式,無熔絲開關,Cu Bus Bar,含壓克力銘牌,所有五金配件及原廠裝配工資 | VA003580
2022-11-30 | 台幣 | 37146 | 1 | E02022P3160030080042411474U | 分電箱,EVK,600mm(W),1000mm(H),350mm(D),2.0t,黑鐵,屋內型粉體塗裝,壁掛式,無熔絲開關,Cu Bus Bar,含壓克力銘牌,所有五金配件及原廠裝配工資 | VA003580
2022-11-30 | 台幣 | 48358 | 1 | E02022P30W00300M00A2411474U | 分電箱,PKB1,600mm(W),1400mm(H),220mm(D),2.0t,黑鐵,屋內型粉體塗裝,壁掛式,無熔絲開關,Cu Bus Bar,含壓克力銘牌,所有五金配件及原廠裝配工資 | VA003580
2022-11-30 | 台幣 | 21701 | 1 | E02022P3340030070082411474U | 分電箱,MRK,600mm(W),900mm(H),200mm(D),2.0t,黑鐵,屋內型粉體塗裝,壁掛式,無熔絲開關,Cu Bus Bar,含壓克力銘牌,所有五金配件及原廠裝配工資 | VA003580
2022-11-30 | 台幣 | 26259 | 1 | E02022P30Y00300700A2411474U | 分電箱,ESB1,600mm(W),900mm(H),220mm(D),2.0t,黑鐵,屋內型粉體塗裝,壁掛式,無熔絲開關,Cu Bus Bar,含壓克力銘牌,所有五金配件及原廠裝配工資 | VA003580
2022-11-30 | 台幣 | 16021 | 1 | E02022P33200K00400A2411474U | 分電箱,EFB1,500mm(W),600mm(H),220mm(D),2.0t,黑鐵,屋內型粉體塗裝,壁掛式,無熔絲開關,Cu Bus Bar,含壓克力銘牌,所有五金配件及原廠裝配工資 | VA003580
2022-11-30 | 台幣 | 26788 | 1 | E02022P33300300A00A2411474U | 分電箱,ESB2,600mm(W),1200mm(H),220mm(D),2.0t,黑鐵,屋內型粉體塗裝,壁掛式,無熔絲開關,Cu Bus Bar,含壓克力銘牌,所有五金配件及原廠裝配工資 | VA003580
2022-11-30 | 台幣 | 17919 | 1 | E02022P31100K00400A2411474U | 分電箱,EFB2,500mm(W),600mm(H),220mm(D),2.0t,黑鐵,屋內型粉體塗裝,壁掛式,無熔絲開關,Cu Bus Bar,含壓克力銘牌,所有五金配件及原廠裝配工資 | VA003580
2022-11-30 | 台幣 | 13904 | 13 | E02022P32Y0030050012411474U | 分電箱,EGAL2~EGAL14,600mm(W),700mm(H),150mm(D),2.0t,黑鐵,屋內型粉體塗裝,壁掛式,無熔絲開關,Cu Bus Bar,含壓克力銘牌,所有五金配件及原廠裝配工資 | VA003580
2022-11-30 | 台幣 | 13054 | 6 | E02022P32Z00300A00A2411474U | 分電箱,EGBL5~EGBL10,600mm(W),1200mm(H),220mm(D),2.0t,黑鐵,屋內型粉體塗裝,壁掛式,無熔絲開關,Cu Bus Bar,含壓克力銘牌,所有五金配件及原廠裝配工資 | VA003580
2022-11-30 | 台幣 | 12743 | 1 | E02022P23F00300A00A2411474U | 分電箱,EMRA,600mm(W),1200mm(H),220mm(D),2.0t,黑鐵,屋內型粉體塗裝,壁掛式,無熔絲開關,Cu Bus Bar,含壓克力銘牌,所有五金配件及原廠裝配工資 | VA003580
2022-11-30 | 台幣 | 59060 | 1 | E02022P33B00500E00A2411404U | 分電箱,LTA2,700mm(W),1300mm(H),220mm(D),2.0t,黑鐵,屋內型粉體塗裝,壁掛式,含無熔絲開關,漏電斷路器,銅牌線料配件工資,含壓克力銘牌,所有五金配件及原廠裝配工資 | VA003580
2022-11-30 | 台幣 | 126902 | 1 | E02022P31D00500M00A2411404U | 分電箱,LTRA,700mm(W),1400mm(H),220mm(D),2.0t,黑鐵,屋內型粉體塗裝,壁掛式,含無熔絲開關,漏電斷路器,銅牌線料配件工資,含壓克力銘牌,所有五金配件及原廠裝配工資 | VA003580
2022-11-30 | 台幣 | 11190 | 1 | E02022P33C00K00400A2411474U | 分電箱,RA2,500mm(W),600mm(H),220mm(D),2.0t,黑鐵,屋內型粉體塗裝,壁掛式,無熔絲開關,Cu Bus Bar,含壓克力銘牌,所有五金配件及原廠裝配工資 | VA003580
2022-11-30 | 台幣 | 15494 | 1 | E02022P33800300A00A2411474U | 分電箱,ELKB3,600mm(W),1200mm(H),220mm(D),2.0t,黑鐵,屋內型粉體塗裝,壁掛式,無熔絲開關,Cu Bus Bar,含壓克力銘牌,所有五金配件及原廠裝配工資 | VA003580
2022-11-30 | 台幣 | 10766 | 1 | E02022P33A00K00400A2411474U | 分電箱,MLTA,500mm(W),600mm(H),220mm(D),2.0t,黑鐵,屋內型粉體塗裝,壁掛式,無熔絲開關,Cu Bus Bar,含壓克力銘牌,所有五金配件及原廠裝配工資 | VA003580
2022-11-30 | 台幣 | 14146 | 1 | E02022P24L0030040012411404U | 分電箱,MRA,600mm(W),600mm(H),150mm(D),2.0t,黑鐵,屋內型粉體塗裝,壁掛式,含無熔絲開關,漏電斷路器,銅牌線料配件工資,含壓克力銘牌,所有五金配件及原廠裝配工資 | VA003580
2022-11-30 | 台幣 | 8650 | 1 | E02022P31Q00300A00A2411404U | 分電箱,ERPWA,600mm(W),1200mm(H),220mm(D),2.0t,黑鐵,屋內型粉體塗裝,壁掛式,含無熔絲開關,漏電斷路器,銅牌線料配件工資,含壓克力銘牌,所有五金配件及原廠裝配工資 | VA003580
2022-11-30 | 台幣 | 107952 | 1 | E02022P31M00300A0032411404U | 分電箱,EPWA,600mm(W),1200mm(H),300mm(D),2.0t,黑鐵,屋內型粉體塗裝,壁掛式,含無熔絲開關,漏電斷路器,銅牌線料配件工資,含壓克力銘牌,所有五金配件及原廠裝配工資 | VA003580
2022-11-30 | 台幣 | 22269 | 1 | E02022P33500300500A2411404U | 分電箱,EB1,600mm(W),700mm(H),220mm(D),2.0t,黑鐵,屋內型粉體塗裝,壁掛式,含無熔絲開關,漏電斷路器,銅牌線料配件工資,含壓克力銘牌,所有五金配件及原廠裝配工資 | VA003580
2022-11-30 | 台幣 | 15472 | 1 | E02022P33600K00400A2411474U | 分電箱,KB3,500mm(W),600mm(H),220mm(D),2.0t,黑鐵,屋內型粉體塗裝,壁掛式,無熔絲開關,Cu Bus Bar,含壓克力銘牌,所有五金配件及原廠裝配工資 | VA003580
2022-11-30 | 台幣 | 11811 | 1 | E02022P31900K00400A2411404U | 分電箱,RKB3,500mm(W),600mm(H),220mm(D),2.0t,黑鐵,屋內型粉體塗裝,壁掛式,含無熔絲開關,漏電斷路器,銅牌線料配件工資,含壓克力銘牌,所有五金配件及原廠裝配工資 | VA003580
2022-11-30 | 台幣 | 12571 | 1 | E02022P31A00300A00A2411474U | 分電箱,RKB2,600mm(W),1200mm(H),220mm(D),2.0t,黑鐵,屋內型粉體塗裝,壁掛式,無熔絲開關,Cu Bus Bar,含壓克力銘牌,所有五金配件及原廠裝配工資 | VA003580
2022-11-30 | 台幣 | 12916 | 1 | E02022P31B00300A00A2411404U | 分電箱,RKB1,600mm(W),1200mm(H),220mm(D),2.0t,黑鐵,屋內型粉體塗裝,壁掛式,含無熔絲開關,漏電斷路器,銅牌線料配件工資,含壓克力銘牌,所有五金配件及原廠裝配工資 | VA003580
2022-11-30 | 台幣 | 117033 | 1 | E02022P31Z00300A00A2411404U | 分電箱,LTRB,600mm(W),1200mm(H),220mm(D),2.0t,黑鐵,屋內型粉體塗裝,壁掛式,含無熔絲開關,漏電斷路器,銅牌線料配件工資,含壓克力銘牌,所有五金配件及原廠裝配工資 | VA003580
2022-11-30 | 台幣 | 8224 | 1 | E02022P33K00300A00A2411474U | 分電箱,ERA6,600mm(W),1200mm(H),220mm(D),2.0t,黑鐵,屋內型粉體塗裝,壁掛式,無熔絲開關,Cu Bus Bar,含壓克力銘牌,所有五金配件及原廠裝配工資 | VA003580
2022-11-30 | 台幣 | 8247 | 1 | E02022P33L00K00400A2411474U | 分電箱,ERA10,500mm(W),600mm(H),220mm(D),2.0t,黑鐵,屋內型粉體塗裝,壁掛式,無熔絲開關,Cu Bus Bar,含壓克力銘牌,所有五金配件及原廠裝配工資 | VA003580
2022-11-30 | 台幣 | 11204 | 1 | E02022P33N00K00400A2411474U | 分電箱,MLTB,500mm(W),600mm(H),220mm(D),2.0t,黑鐵,屋內型粉體塗裝,壁掛式,無熔絲開關,Cu Bus Bar,含壓克力銘牌,所有五金配件及原廠裝配工資 | VA003580
2022-11-30 | 台幣 | 14146 | 1 | E02022P32100K00400A2411404U | 分電箱,MRB,500mm(W),600mm(H),220mm(D),2.0t,黑鐵,屋內型粉體塗裝,壁掛式,含無熔絲開關,漏電斷路器,銅牌線料配件工資,含壓克力銘牌,所有五金配件及原廠裝配工資 | VA003580
2022-11-30 | 台幣 | 107952 | 1 | E02022P31N00300A00A2411404U | 分電箱,EPWB,600mm(W),1200mm(H),220mm(D),2.0t,黑鐵,屋內型粉體塗裝,壁掛式,含無熔絲開關,漏電斷路器,銅牌線料配件工資,含壓克力銘牌,所有五金配件及原廠裝配工資 | VA003580
2022-11-30 | 台幣 | 11190 | 1 | E02022P33D00K00400A2411474U | 分電箱,RA6,500mm(W),600mm(H),220mm(D),2.0t,黑鐵,屋內型粉體塗裝,壁掛式,無熔絲開關,Cu Bus Bar,含壓克力銘牌,所有五金配件及原廠裝配工資 | VA003580
2022-11-30 | 台幣 | 13904 | 1 | E02022P33E00300A00A2411474U | 分電箱,RA10,600mm(W),1200mm(H),220mm(D),2.0t,黑鐵,屋內型粉體塗裝,壁掛式,無熔絲開關,Cu Bus Bar,含壓克力銘牌,所有五金配件及原廠裝配工資 | VA003580
2022-11-30 | 台幣 | 12128 | 1 | E02022P33F00K00400A2411474U | 分電箱,EMLA2,500mm(W),600mm(H),220mm(D),2.0t,黑鐵,屋內型粉體塗裝,壁掛式,無熔絲開關,Cu Bus Bar,含壓克力銘牌,所有五金配件及原廠裝配工資 | VA003580
2022-11-30 | 台幣 | 12128 | 1 | E02022P33G00K00400A2411474U | 分電箱,EMLA6,500mm(W),600mm(H),220mm(D),2.0t,黑鐵,屋內型粉體塗裝,壁掛式,無熔絲開關,Cu Bus Bar,含壓克力銘牌,所有五金配件及原廠裝配工資 | VA003580
2022-11-30 | 台幣 | 12578 | 1 | E02022P33H00K00400A2411474U | 分電箱,EMLA10,500mm(W),600mm(H),220mm(D),2.0t,黑鐵,屋內型粉體塗裝,壁掛式,無熔絲開關,Cu Bus Bar,含壓克力銘牌,所有五金配件及原廠裝配工資 | VA003580
2022-11-30 | 台幣 | 8224 | 1 | E02022P33J00K00400A2411474U | 分電箱,ERA2,500mm(W),600mm(H),220mm(D),2.0t,黑鐵,屋內型粉體塗裝,壁掛式,無熔絲開關,Cu Bus Bar,含壓克力銘牌,所有五金配件及原廠裝配工資 | VA003580
2022-11-30 | 台幣 | 13528 | 1 | E02022P31F00300A0032411474U | 分電箱,EMLA,600mm(W),1200mm(H),300mm(D),2.0t,黑鐵,屋內型粉體塗裝,壁掛式,無熔絲開關,Cu Bus Bar,含壓克力銘牌,所有五金配件及原廠裝配工資 | VA003580
2022-11-30 | 台幣 | 62381 | 1 | E02022P31S00300A0042411404U | 分電箱,EVA,600mm(W),1200mm(H),350mm(D),2.0t,黑鐵,屋內型粉體塗裝,壁掛式,含無熔絲開關,漏電斷路器,銅牌線料配件工資,含壓克力銘牌,所有五金配件及原廠裝配工資 | VA003580
2022-11-30 | 台幣 | 8224 | 1 | E02022P33Y00K00400A2411474U | 分電箱,ERB10,500mm(W),600mm(H),220mm(D),2.0t,黑鐵,屋內型粉體塗裝,壁掛式,無熔絲開關,Cu Bus Bar,含壓克力銘牌,所有五金配件及原廠裝配工資 | VA003580
2022-11-30 | 台幣 | 25900 | 1 | E02022P3260030080082411404U | 分電箱,R01,600mm(W),1000mm(H),200mm(D),2.0t,黑鐵,屋內型粉體塗裝,壁掛式,含無熔絲開關,漏電斷路器,銅牌線料配件工資,含壓克力銘牌,所有五金配件及原廠裝配工資 | VA003580
2022-11-30 | 台幣 | 9983 | 1 | E02022P32700K00400A2411404U | 分電箱,ER01,500mm(W),600mm(H),220mm(D),2.0t,黑鐵,屋內型粉體塗裝,壁掛式,含無熔絲開關,漏電斷路器,銅牌線料配件工資,含壓克力銘牌,所有五金配件及原廠裝配工資 | VA003580
2022-11-30 | 台幣 | 11190 | 1 | E02022P33Q00K00400A2411474U | 分電箱,RB2,500mm(W),600mm(H),220mm(D),2.0t,黑鐵,屋內型粉體塗裝,壁掛式,無熔絲開關,Cu Bus Bar,含壓克力銘牌,所有五金配件及原廠裝配工資 | VA003580
2022-11-30 | 台幣 | 11190 | 1 | E02022P33R00K00400A2411484U | 分電箱,RB6,500mm(W),600mm(H),220mm(D),2.0t,黑鐵,屋內型粉體塗裝,壁掛式,無熔絲開關,銅排線料配件工資,含壓克力銘牌,所有五金配件及原廠裝配工資 | VA003580
2022-11-30 | 台幣 | 12663 | 1 | E02022P33S00300A00A2411484U | 分電箱,RB10,600mm(W),1200mm(H),220mm(D),2.0t,黑鐵,屋內型粉體塗裝,壁掛式,無熔絲開關,銅排線料配件工資,含壓克力銘牌,所有五金配件及原廠裝配工資 | VA003580
2022-11-30 | 台幣 | 12128 | 1 | E02022P33T00K00400A2411474U | 分電箱,EMLB2,500mm(W),600mm(H),220mm(D),2.0t,黑鐵,屋內型粉體塗裝,壁掛式,無熔絲開關,Cu Bus Bar,含壓克力銘牌,所有五金配件及原廠裝配工資 | VA003580
2022-11-30 | 台幣 | 12128 | 1 | E02022P33U00K00400A2411474U | 分電箱,EMLB6,500mm(W),600mm(H),220mm(D),2.0t,黑鐵,屋內型粉體塗裝,壁掛式,無熔絲開關,Cu Bus Bar,含壓克力銘牌,所有五金配件及原廠裝配工資 | VA003580
2022-11-30 | 台幣 | 12578 | 1 | E02022P33V00K00400A2411474U | 分電箱,EMLB10,500mm(W),600mm(H),220mm(D),2.0t,黑鐵,屋內型粉體塗裝,壁掛式,無熔絲開關,Cu Bus Bar,含壓克力銘牌,所有五金配件及原廠裝配工資 | VA003580
2022-11-30 | 台幣 | 8650 | 1 | E02022P31R00300A00A2411404U | 分電箱,ERPWB,600mm(W),1200mm(H),220mm(D),2.0t,黑鐵,屋內型粉體塗裝,壁掛式,含無熔絲開關,漏電斷路器,銅牌線料配件工資,含壓克力銘牌,所有五金配件及原廠裝配工資 | VA003580
2022-11-30 | 台幣 | 13529 | 1 | E02022P31H00300A00A2411474U | 分電箱,EMLB,600mm(W),1200mm(H),220mm(D),2.0t,黑鐵,屋內型粉體塗裝,壁掛式,無熔絲開關,Cu Bus Bar,含壓克力銘牌,所有五金配件及原廠裝配工資 | VA003580
2022-11-30 | 台幣 | 51893 | 1 | E02022P31T00300A00A2411474U | 分電箱,EVB,600mm(W),1200mm(H),220mm(D),2.0t,黑鐵,屋內型粉體塗裝,壁掛式,無熔絲開關,Cu Bus Bar,含壓克力銘牌,所有五金配件及原廠裝配工資 | VA003580
2022-11-30 | 台幣 | 21404 | 1 | E02022P31K0030080012411474U | 分電箱,EMRB,600mm(W),1000mm(H),150mm(D),2.0t,黑鐵,屋內型粉體塗裝,壁掛式,無熔絲開關,Cu Bus Bar,含壓克力銘牌,所有五金配件及原廠裝配工資 | VA003580
2022-11-30 | 台幣 | 59060 | 1 | E02022P33P00300A00A2411404U | 分電箱,LTB11,600mm(W),1200mm(H),220mm(D),2.0t,黑鐵,屋內型粉體塗裝,壁掛式,含無熔絲開關,漏電斷路器,銅牌線料配件工資,含壓克力銘牌,所有五金配件及原廠裝配工資 | VA003580
2022-11-30 | 台幣 | 24499 | 1 | E02022P34600300A00A2411404U | 分電箱,LS2,600mm(W),1200mm(H),220mm(D),2.0t,黑鐵,屋內型粉體塗裝,壁掛式,含無熔絲開關,漏電斷路器,銅牌線料配件工資,含壓克力銘牌,所有五金配件及原廠裝配工資 | VA003580
2022-11-30 | 台幣 | 123434 | 1 | E02022P1WK00300A00A2411474U | 分電箱,TEL,600mm(W),1200mm(H),220mm(D),2.0t,黑鐵,屋內型粉體塗裝,壁掛式,無熔絲開關,Cu Bus Bar,含壓克力銘牌,所有五金配件及原廠裝配工資 | VA003580
2022-11-30 | 台幣 | 15354 | 1 | E02022P34000K00400A2411404U | 分電箱,ACO1,500mm(W),600mm(H),220mm(D),2.0t,黑鐵,屋內型粉體塗裝,壁掛式,含無熔絲開關,漏電斷路器,銅牌線料配件工資,含壓克力銘牌,所有五金配件及原廠裝配工資 | VA003580
2022-11-30 | 台幣 | 19943 | 1 | E02022P34200300A00A2411404U | 分電箱,R02,600mm(W),1200mm(H),220mm(D),2.0t,黑鐵,屋內型粉體塗裝,壁掛式,含無熔絲開關,漏電斷路器,銅牌線料配件工資,含壓克力銘牌,所有五金配件及原廠裝配工資 | VA003580
2022-11-30 | 台幣 | 8581 | 1 | E02022P34300300A00A2411404U | 分電箱,ER02,600mm(W),1200mm(H),220mm(D),2.0t,黑鐵,屋內型粉體塗裝,壁掛式,含無熔絲開關,漏電斷路器,銅牌線料配件工資,含壓克力銘牌,所有五金配件及原廠裝配工資 | VA003580
2022-11-30 | 台幣 | 10755 | 1 | E02022P34400300A00A2411404U | 分電箱,ACO2,600mm(W),1200mm(H),220mm(D),2.0t,黑鐵,屋內型粉體塗裝,壁掛式,含無熔絲開關,漏電斷路器,銅牌線料配件工資,含壓克力銘牌,所有五金配件及原廠裝配工資 | VA003580
2022-11-30 | 台幣 | 24626 | 1 | E02022P34500K01Y0012411404U | 分電箱,LS1,500mm(W),1350mm(H),150mm(D),2.0t,黑鐵,屋內型粉體塗裝,壁掛式,含無熔絲開關,漏電斷路器,銅牌線料配件工資,含壓克力銘牌,所有五金配件及原廠裝配工資 | VA003580
2022-11-30 | 台幣 | 8316 | 1 | E02022P33W00K00400A2411474U | 分電箱,ERB2,500mm(W),600mm(H),220mm(D),2.0t,黑鐵,屋內型粉體塗裝,壁掛式,無熔絲開關,Cu Bus Bar,含壓克力銘牌,所有五金配件及原廠裝配工資 | VA003580
2022-11-30 | 台幣 | 8247 | 1 | E02022P33X00K00400A2411474U | 分電箱,ERB6,500mm(W),600mm(H),220mm(D),2.0t,黑鐵,屋內型粉體塗裝,壁掛式,無熔絲開關,Cu Bus Bar,含壓克力銘牌,所有五金配件及原廠裝配工資 | VA003580
2023-02-16 | 台幣 | 19200 | 0 | E02022P00000100200123L15H55 | 分電箱,300mm(W),500mm(H),150mm(D),2.0t,SPHC,屋內型防塵槌紋粉體塗裝烤漆(50um),壁掛式,附變壓器,明插座,端子台,銅排,五金及另料+組立工資+運費(至1F地面,不含安裝)+製圖&品管+管理費 | VA003692
2023-03-23 | 台幣 | 163640 | 1 | E02022W37S00600S00523M35N3C | 分電盤,NC-MP-TA3 PANEL,800mm(W),1600mm(H),400mm(D),2.0t,SPHC,屋內型防塵防水槌紋靜電粉體塗裝烤漆(50um),落地式,附進線用角架型底座,NFB,CT,MULTI-METER,五金及另料+組立工資 | VA002077
2023-03-23 | 台幣 | 133145 | 1 | E02022Y37R00600S00523M35Q3C | 照明插座分電盤,NC-LP/RP-TA3 PANEL,800mm(W),1600mm(H),400mm(D),2.0t,SPHC,屋內型防塵防水槌紋靜電粉體塗裝烤漆(50um),落地式,附進線用角架型底座,NFB,PL,DF,五金及另料+組立工資 | VA002077
2023-03-23 | 台幣 | 33211 | 13 | E02022B3840000000000H110057 | 低壓配電箱,GD PANEL,烤漆鐵板,屋內型粉體塗裝,壁掛式,經UL認證,for AZ | VA009735
2023-04-25 | 台幣 | 144229 | 1 | E02022W38700600S00523M35N3C | 分電盤,NC-MP-TA2 PANEL,800mm(W),1600mm(H),400mm(D),2.0t,SPHC,屋內型防塵防水槌紋靜電粉體塗裝烤漆(50um),落地式,附進線用角架型底座,NFB,CT,MULTI-METER,五金及另料+組立工資 | VA002077
2023-04-25 | 台幣 | 117485 | 1 | E02022Y38900600S00523M35Q3C | 照明插座分電盤,NC-LP/RP-TA2 PANEL,800mm(W),1600mm(H),400mm(D),2.0t,SPHC,屋內型防塵防水槌紋靜電粉體塗裝烤漆(50um),落地式,附進線用角架型底座,NFB,PL,DF,五金及另料+組立工資 | VA002077
2023-05-02 | 台幣 | 11362 | 1 | E02022W38A00J02900H22115V3C | 分電盤,B01&B02 3P4W~380/220V PANEL,380mm(W),610mm(H),105mm(D),2.0t,SS41,屋內型粉體塗裝,壁掛式,附NFB,CU BUS&SUPPORT,五金及另料+組立工資 | VA010402
2023-05-02 | 台幣 | 19456 | 1 | E02022W38B00J02900H22115V3C | 分電盤,B01&B02 3P3W~220V A~B PANEL,380mm(W),610mm(H),105mm(D),2.0t,SS41,屋內型粉體塗裝,壁掛式,附NFB,CU BUS&SUPPORT,五金及另料+組立工資 | VA010402
2023-05-08 | 台幣 | 159177 | 1 | E02020438C00600900363P15W3C | 動力分電盤,RRWP PANEL,800mm(W),1100mm(H),300mm(D),2.3t,SPHC,屋內型槌紋靜電粉體塗裝烤漆(50um),壁掛式,附透視窗玻璃,MCCB,ELCB,SOFT STARTER緩衝啟動器,五金及另料+組立工資 | V4126
2023-05-08 | 台幣 | 145823 | 1 | E02020438D00600900363P15W3C | 動力分電盤,CWP PANEL,800mm(W),1100mm(H),300mm(D),2.3t,SPHC,屋內型槌紋靜電粉體塗裝烤漆(50um),壁掛式,附透視窗玻璃,MCCB,ELCB,SOFT STARTER緩衝啟動器,五金及另料+組立工資 | V4126
2023-05-26 | 台幣 | 412858 | 1 | E02020439900500C0062312673C | 動力分電盤,TPE03-MECH01-PNL04,700mm(W),1800mm(H),500mm(D),2.0t,SPHC,屋內型粉體塗裝,直立式,IP31, 42P Breakers, Pilot light,五金及另料+組立工資 | VA002077
2023-05-26 | 台幣 | 535037 | 1 | E02020438Y00800C0062312673C | 動力分電盤,TPE03-ADMIN-PNL13,900mm(W),1800mm(H),500mm(D),2.0t,SPHC,屋內型粉體塗裝,直立式,IP31, 42P Breakers, Pilot light,五金及另料+組立工資 | VA002077
2023-05-26 | 台幣 | 405766 | 1 | E02020438Z00500C0062312673C | 動力分電盤,TPE03-ADMIN-PNL14,700mm(W),1800mm(H),500mm(D),2.0t,SPHC,屋內型粉體塗裝,直立式,IP31, 42P Breakers, Pilot light,五金及另料+組立工資 | VA002077
2023-05-26 | 台幣 | 415818 | 1 | E02020439000600C0062312653C | 動力分電盤,TPE03-MECH03-PNL01,800mm(W),1800mm(H),500mm(D),2.0t,SPHC,屋內型粉體塗裝,直立式,IP31, 40P Breakers, Pilot light,五金及另料+組立工資 | VA002077
2023-05-26 | 台幣 | 424815 | 1 | E02020439100F00F0052312663C | 動力分電盤,TPE03-ADMIN-NLP01,1400mm(W),2200mm(H),400mm(D),2.0t,SPHC,屋內型粉體塗裝,直立式,IP31, 42P Breakers, MS, Pilot light,五金及另料+組立工資 | VA002077
2023-05-26 | 台幣 | 223881 | 1 | E02020439200500C00623126G3C | 動力分電盤,TPE03-ADMIN-ELP01,700mm(W),1800mm(H),500mm(D),2.0t,SPHC,屋內型粉體塗裝,直立式,IP31, 24P Breakers, Pilot light,五金及另料+組立工資 | VA002077
2023-05-26 | 台幣 | 289680 | 1 | E02020439300500C00623125X3C | 動力分電盤,TPE03-ADMIN-E-PNL01,700mm(W),1800mm(H),500mm(D),2.0t,SPHC,屋內型粉體塗裝,直立式,IP31, 12P Breakers, TR 10KVA, Pilot light,五金及另料+組立工資 | VA002077
2023-05-26 | 台幣 | 416966 | 1 | E02020438S00600C0062312613C | 動力分電盤,TPE03-ADMIN-PNL07,800mm(W),1800mm(H),500mm(D),2.0t,SPHC,屋內型粉體塗裝,直立式,IP31, 30P Breakers, Pilot light,五金及另料+組立工資 | VA002077
2023-05-26 | 台幣 | 411815 | 1 | E02020438T00500C0062312673C | 動力分電盤,TPE03-ADMIN-PNL08,700mm(W),1800mm(H),500mm(D),2.0t,SPHC,屋內型粉體塗裝,直立式,IP31, 42P Breakers, Pilot light,五金及另料+組立工資 | VA002077
2023-05-26 | 台幣 | 643562 | 1 | E02020438U00800N00M2312683C | 動力分電盤,TPE03-ADMIN-PNL09,900mm(W),2350mm(H),800mm(D),2.0t,SPHC,屋內型粉體塗裝,直立式,IP31, 42P Breakers, TR 75KVA, Pilot light,五金及另料+組立工資 | VA002077
2023-05-26 | 台幣 | 643562 | 1 | E02020438V00800N00M2312683C | 動力分電盤,TPE03-ADMIN-PNL10,900mm(W),2350mm(H),800mm(D),2.0t,SPHC,屋內型粉體塗裝,直立式,IP31, 42P Breakers, TR 75KVA, Pilot light,五金及另料+組立工資 | VA002077
2023-05-26 | 台幣 | 457008 | 1 | E02020438W00600C0062312673C | 動力分電盤,TPE03-ADMIN-PNL11,800mm(W),1800mm(H),500mm(D),2.0t,SPHC,屋內型粉體塗裝,直立式,IP31, 42P Breakers, Pilot light,五金及另料+組立工資 | VA002077
2023-05-26 | 台幣 | 447030 | 1 | E02020438X00600C0062312673C | 動力分電盤,TPE03-ADMIN-PNL12,800mm(W),1800mm(H),500mm(D),2.0t,SPHC,屋內型粉體塗裝,直立式,IP31, 42P Breakers, Pilot light,五金及另料+組立工資 | VA002077
2023-05-26 | 台幣 | 533674 | 1 | E0202043AG00800C0062312673C | 動力分電盤,TPE03-COLO1-CE1-PNL01,900mm(W),1800mm(H),500mm(D),2.0t,SPHC,屋內型粉體塗裝,直立式,IP31, 42P Breakers, Pilot light,五金及另料+組立工資 | VA002077
2023-05-26 | 台幣 | 530063 | 1 | E02020438L00800C0062312673C | 動力分電盤,TPE03-ADMIN-PNL01,900mm(W),1800mm(H),500mm(D),2.0t,SPHC,屋內型粉體塗裝,直立式,IP31, 42P Breakers, Pilot light,五金及另料+組立工資 | VA002077
2023-05-26 | 台幣 | 544854 | 1 | E02020438M00600C0062312673C | 動力分電盤,TPE03-ADMIN-PNL02,800mm(W),1800mm(H),500mm(D),2.0t,SPHC,屋內型粉體塗裝,直立式,IP31, 42P Breakers, Pilot light,五金及另料+組立工資 | VA002077
2023-05-26 | 台幣 | 152879 | 1 | E02020438N00500C0062312693C | 動力分電盤,TPE03-ADMIN-PNL03,700mm(W),1800mm(H),500mm(D),2.0t,SPHC,屋內型粉體塗裝,直立式,IP31, 6P Breakers, Pilot light,五金及另料+組立工資 | VA002077
2023-05-26 | 台幣 | 383788 | 1 | E02020438P00500C0062312653C | 動力分電盤,TPE03-ADMIN-PNL04,700mm(W),1800mm(H),500mm(D),2.0t,SPHC,屋內型粉體塗裝,直立式,IP31, 40P Breakers, Pilot light,五金及另料+組立工資 | VA002077
2023-05-26 | 台幣 | 613864 | 1 | E02020438Q00800N00M2312643C | 動力分電盤,TPE03-ADMIN-PNL05,900mm(W),2350mm(H),800mm(D),2.0t,SPHC,屋內型粉體塗裝,直立式,IP31, 36P Breakers, TR 75KVA, Pilot light,五金及另料+組立工資 | VA002077
2023-05-26 | 台幣 | 421250 | 1 | E02020438R00600C0062312603C | 動力分電盤,TPE03-ADMIN-PNL06,800mm(W),1800mm(H),500mm(D),2.0t,SPHC,屋內型粉體塗裝,直立式,IP31, 27P Breakers, Pilot light,五金及另料+組立工資 | VA002077
2023-05-26 | 台幣 | 584167 | 1 | E0202043AS00800Y00M23126H3C | 動力分電盤,PE03-COLO1-CE2-PNL03,900mm(W),2350mm(H),800mm(D),2.0t,SPHC,屋內型粉體塗裝,直立式,IP31, 30P Breakers, TR 75KVA, Pilot light,五金及另料+組立工資 | VA002077
2023-05-26 | 台幣 | 339342 | 1 | E0202043AT00500C0062312673C | 動力分電盤,TPE03-COLO1-CE2-PNL04,700mm(W),1800mm(H),500mm(D),2.0t,SPHC,屋內型粉體塗裝,直立式,IP31, 42P Breakers, Pilot light,五金及另料+組立工資 | VA002077
2023-05-26 | 台幣 | 234396 | 1 | E0202043AU00500C00623126G3C | 動力分電盤,TPE03-COLO1-CE2-NLP01,700mm(W),1800mm(H),500mm(D),2.0t,SPHC,屋內型粉體塗裝,直立式,IP31, 24P Breakers, Pilot light,五金及另料+組立工資 | VA002077
2023-05-26 | 台幣 | 721441 | 1 | E0202043AH00800N00M2312683C | 動力分電盤,TPE03-COLO1-CE1-PNL02,900mm(W),2350mm(H),800mm(D),2.0t,SPHC,屋內型粉體塗裝,直立式,IP31, 42P Breakers, TR 75KVA, Pilot light,五金及另料+組立工資 | VA002077
2023-05-26 | 台幣 | 582871 | 1 | E0202043AJ00800Y00M23126H3C | 動力分電盤,PE03-COLO1-CE1-PNL03,900mm(W),2350mm(H),800mm(D),2.0t,SPHC,屋內型粉體塗裝,直立式,IP31, 30P Breakers, TR 75KVA, Pilot light,五金及另料+組立工資 | VA002077
2023-05-26 | 台幣 | 354173 | 1 | E0202043AK00500C0062312673C | 動力分電盤,TPE03-COLO1-CE1-PNL04,700mm(W),1800mm(H),500mm(D),2.0t,SPHC,屋內型粉體塗裝,直立式,IP31, 42P Breakers, Pilot light,五金及另料+組立工資 | VA002077
2023-05-26 | 台幣 | 319354 | 1 | E0202043AL00600C0062312673C | 動力分電盤,TPE03-MECH03-PNL02,800mm(W),1800mm(H),500mm(D),2.0t,SPHC,屋內型粉體塗裝,直立式,IP31, 42P Breakers, Pilot light,五金及另料+組立工資 | VA002077
2023-05-26 | 台幣 | 225108 | 1 | E0202043AM00500C00623126G3C | 動力分電盤,TPE03-COLO1-CE1-NLP01,700mm(W),1800mm(H),500mm(D),2.0t,SPHC,屋內型粉體塗裝,直立式,IP31, 24P Breakers, Pilot light,五金及另料+組立工資 | VA002077
2023-05-26 | 台幣 | 146236 | 1 | E0202043AN00500C00623125Y3C | 動力分電盤,TPE03-COLO1-CE1-ELP01,700mm(W),1800mm(H),500mm(D),2.0t,SPHC,屋內型粉體塗裝,直立式,IP31, 12P Breakers, Pilot light,五金及另料+組立工資 | VA002077
2023-05-26 | 台幣 | 464214 | 1 | E02020439A00800N00M23125Z3C | 動力分電盤,TPE03-MECH01-PNL05,900mm(W),2350mm(H),800mm(D),2.0t,SPHC,屋內型粉體塗裝,直立式,IP31, 24P Breakers, TR 50KVA, Pilot light,五金及另料+組立工資 | VA002077
2023-05-26 | 台幣 | 316546 | 1 | E02020439B00500C0062312673C | 動力分電盤,TPE03-MECH01-PNL06,700mm(W),1800mm(H),500mm(D),2.0t,SPHC,屋內型粉體塗裝,直立式,IP31, 42P Breakers, Pilot light,五金及另料+組立工資 | VA002077
2023-05-26 | 台幣 | 291378 | 1 | E02020439C00500C0062312633C | 動力分電盤,TPE03-MECH01-PNL07,700mm(W),1800mm(H),500mm(D),2.0t,SPHC,屋內型粉體塗裝,直立式,IP31, 36P Breakers, Pilot light,五金及另料+組立工資 | VA002077
2023-05-26 | 台幣 | 407195 | 1 | E02020439400600U00523226D3C | 動力分電盤,TPE03-ADMIN-SITE-FP01,800mm(W),2000mm(H),400mm(D),2.0t,SPHC,屋外型粉體塗裝,直立式,IP43, 30P Breakers, MS, Pilot light,五金及另料+組立工資 | VA002077
2023-05-26 | 台幣 | 265036 | 1 | E02020439500500C00623226C3C | 動力分電盤,TPE03-ADMIN-SITE-FP02,700mm(W),1800mm(H),500mm(D),2.0t,SPHC,屋外型粉體塗裝,直立式,IP43, 24P Breakers, Pilot light,五金及另料+組立工資 | VA002077
2023-05-26 | 台幣 | 398582 | 1 | E02020439600500C0062312623C | 動力分電盤,TPE03-MECH01-PNL01,700mm(W),1800mm(H),500mm(D),2.0t,SPHC,屋內型粉體塗裝,直立式,IP31, 32P Breakers, Pilot light,五金及另料+組立工資 | VA002077
2023-05-26 | 台幣 | 388257 | 1 | E02020439700600C0062312673C | 動力分電盤,TPE03-MECH01-PNL02,800mm(W),1800mm(H),500mm(D),2.0t,SPHC,屋內型粉體塗裝,直立式,IP31, 42P Breakers, Pilot light,五金及另料+組立工資 | VA002077
2023-05-26 | 台幣 | 321614 | 1 | E02020439800500C0062312673C | 動力分電盤,TPE03-MECH01-PNL03,700mm(W),1800mm(H),500mm(D),2.0t,SPHC,屋內型粉體塗裝,直立式,IP31, 42P Breakers, Pilot light,五金及另料+組立工資 | VA002077
2023-05-26 | 台幣 | 139216 | 1 | E0202043B700500C00623126G3C | 動力分電盤,TPE03-COLO1-CE4-ELP01,700mm(W),1800mm(H),500mm(D),2.0t,SPHC,屋內型粉體塗裝,直立式,IP31, 24P Breakers, Pilot light,五金及另料+組立工資 | VA002077
2023-05-26 | 台幣 | 225108 | 1 | E0202043B100500C00623126G3C | 動力分電盤,TPE03-COLO1-CE3-NLP01,700mm(W),1800mm(H),500mm(D),2.0t,SPHC,屋內型粉體塗裝,直立式,IP31, 24P Breakers, Pilot light,五金及另料+組立工資 | VA002077
2023-05-26 | 台幣 | 139216 | 1 | E0202043B200500C00623125Y3C | 動力分電盤,TPE03-COLO1-CE3-ELP01,700mm(W),1800mm(H),500mm(D),2.0t,SPHC,屋內型粉體塗裝,直立式,IP31, 12P Breakers, Pilot light,五金及另料+組立工資 | VA002077
2023-05-26 | 台幣 | 544639 | 1 | E0202043B300500C00623126H3C | 動力分電盤,PE03-COLO1-CE4-PNL03,700mm(W),1800mm(H),500mm(D),2.0t,SPHC,屋內型粉體塗裝,直立式,IP31, 30P Breakers, TR 75KVA, Pilot light,五金及另料+組立工資 | VA002077
2023-05-26 | 台幣 | 386753 | 1 | E0202043B400500C0062312673C | 動力分電盤,TPE03-COLO1-CE4-PNL04,700mm(W),1800mm(H),500mm(D),2.0t,SPHC,屋內型粉體塗裝,直立式,IP31, 42P Breakers, Pilot light,五金及另料+組立工資 | VA002077
2023-05-26 | 台幣 | 650838 | 1 | E0202043B500800N00M2312673C | 動力分電盤,TPE03-COLO1-CE4-PNL02,900mm(W),2350mm(H),800mm(D),2.0t,SPHC,屋內型粉體塗裝,直立式,IP31, 42P Breakers, Pilot light,五金及另料+組立工資 | VA002077
2023-05-26 | 台幣 | 225108 | 1 | E0202043B600500C00623126G3C | 動力分電盤,TPE03-COLO1-CE4-NLP01,700mm(W),1800mm(H),500mm(D),2.0t,SPHC,屋內型粉體塗裝,直立式,IP31, 24P Breakers, Pilot light,五金及另料+組立工資 | VA002077
2023-05-26 | 台幣 | 146236 | 1 | E0202043AV00500C00623125Y3C | 動力分電盤,TPE03-COLO1-CE2-ELP01,700mm(W),1800mm(H),500mm(D),2.0t,SPHC,屋內型粉體塗裝,直立式,IP31, 12P Breakers, Pilot light,五金及另料+組立工資 | VA002077
2023-05-26 | 台幣 | 539515 | 1 | E0202043AW00500C0062312673C | 動力分電盤,TPE03-COLO1-CE3-PNL01,700mm(W),1800mm(H),500mm(D),2.0t,SPHC,屋內型粉體塗裝,直立式,IP31, 42P Breakers, Pilot light,五金及另料+組立工資 | VA002077
2023-05-26 | 台幣 | 652134 | 1 | E0202043AX00800N00M2312683C | 動力分電盤,TPE03-COLO1-CE3-PNL02,900mm(W),2350mm(H),800mm(D),2.0t,SPHC,屋內型粉體塗裝,直立式,IP31, 42P Breakers, TR 75KVA, Pilot light,五金及另料+組立工資 | VA002077
2023-05-26 | 台幣 | 568075 | 1 | E0202043AY00800N00M23126H3C | 動力分電盤,TPE03-COLO1-CE3-PNL03,900mm(W),2350mm(H),800mm(D),2.0t,SPHC,屋內型粉體塗裝,直立式,IP31, 30P Breakers, TR 75KVA, Pilot light,五金及另料+組立工資 | VA002077
2023-05-26 | 台幣 | 359576 | 1 | E0202043AZ00500C0062312673C | 動力分電盤,TPE03-COLO1-CE3-PNL04,700mm(W),1800mm(H),500mm(D),2.0t,SPHC,屋內型粉體塗裝,直立式,IP31, 42P Breakers, Pilot light,五金及另料+組立工資 | VA002077
2023-05-26 | 台幣 | 468467 | 1 | E0202043B000500C0062312673C | 動力分電盤,TPE03-COLO1-CE4-PNL01,700mm(W),1800mm(H),500mm(D),2.0t,SPHC,屋內型粉體塗裝,直立式,IP31, 42P Breakers, Pilot light,五金及另料+組立工資 | VA002077
2023-05-26 | 台幣 | 332046 | 1 | E0202043AP00500C00623126F3C | 動力分電盤,TPE03-COLO-E-PNL01,700mm(W),1800mm(H),500mm(D),2.0t,SPHC,屋內型粉體塗裝,直立式,IP31, 24P Breakers, TR 10KVA, Pilot light,五金及另料+組立工資 | VA002077
2023-05-26 | 台幣 | 514443 | 1 | E0202043AQ00800C0062312673C | 動力分電盤,TPE03-COLO1-CE2-PNL01,900mm(W),1800mm(H),500mm(D),2.0t,SPHC,屋內型粉體塗裝,直立式,IP31, 42P Breakers, Pilot light,五金及另料+組立工資 | VA002077
2023-05-26 | 台幣 | 652134 | 1 | E0202043AR00800N00M2312683C | 動力分電盤,TPE03-COLO1-CE2-PNL02,900mm(W),2350mm(H),800mm(D),2.0t,SPHC,屋內型粉體塗裝,直立式,IP31, 42P Breakers, TR 75KVA, Pilot light,五金及另料+組立工資 | VA002077
2023-05-31 | 台幣 | 36000 | 1 | E0202043BR00500600863116Q3C | 動力分電盤,DPB108-1 PANEL,700mm(W),800mm(H),200mm(D),2.3t,SPHC,屋內型粉體塗裝,壁掛式,IP42,附MCCB,迴路保護器,BASE:700mm(W)*1000mm(H)*200mm(D),五金及另料+組立工資 | V4126
2023-06-08 | 台幣 | 475000 | 1 | E0202043BK00900N00T53136K3C | 動力分電盤,ACB1 PANEL,1000mm(W),2350mm(H),2000mm(D),3.2/2.3t,SPHC,屋內型粉體塗裝,落地式,IP42,附ACB,NFB,五金及另料+組立工資 | VA002077
2023-06-08 | 台幣 | 340000 | 1 | E0202043BL00B00Y00T53136L3C | 動力分電盤,SC-01 PANEL,1200mm(W),2350mm(H),2000mm(D),3.2/2.3t,SPHC,屋內型粉體塗裝,落地式,附NFB,MC,SC,五金及另料+組立工資 | VA002077
2023-06-08 | 台幣 | 1635000 | 1 | E0202043BN01401200T53136M3C | 動力分電盤,TR2 PANEL,2200mm(W),2600mm(H),2000mm(D),3.2/2.3t,SPHC,屋內型粉體塗裝,落地式,附TR,TC,FL,五金及另料+組立工資 | VA002077
2023-06-08 | 台幣 | 418000 | 1 | E0202043BM00B00N00T53136N3C | 動力分電盤,ACB2 PANEL,1200mm(W),2350mm(H),2000mm(D),3.2/2.3t,SPHC,屋內型粉體塗裝,落地式,附ACB,NFB,CT,五金及另料+組立工資 | VA002077
2023-06-08 | 台幣 | 340000 | 1 | E0202043BP00B00N00T53136L3C | 動力分電盤,SC-02 PANEL,1200mm(W),2350mm(H),2000mm(D),3.2/2.3t,SPHC,屋內型粉體塗裝,落地式,附NFB,MC,SC,五金及另料+組立工資 | VA002077
2023-06-08 | 台幣 | 248000 | 1 | E0202043BQ00600Y00T53136P3C | 動力分電盤,ACB TIE PANEL,800mm(W),2350mm(H),2000mm(D),3.2/2.3t,SPHC,屋內型粉體塗裝,落地式,附ACB,VCB,TIE,五金及另料+組立工資 | VA002077
2023-08-14 | 台幣 | 553428 | 1 | E02022W3C600B00N00733E36T3C | 分電盤,ACMP-01 PANEL,1200mm(W),2350mm(H),1000mm(D),3.0/2.0t,SPHC,屋內型靜電粉體塗裝烤漆,落地式,附NFB,ELCB,散熱風扇組及照明組,五金及另料+組立工資 | VA010402
2023-08-14 | 台幣 | 65498 | 1 | E02022W3CM00600E00332E36X3C | 分電盤,MP-LR PANEL,800mm(W),1300mm(H),300mm(D),3.0/2.0t,SS41,屋內型靜電粉體塗裝烤漆,落地式,附NFB,PL,DF,五金及另料+組立工資 | VA010402
2023-08-14 | 台幣 | 21887 | 1 | E02022W3CN00300K00832E36X3C | 分電盤,UMP-A PANEL,600mm(W),650mm(H),200mm(D),3.0/2.0t,SS41,屋內型靜電粉體塗裝烤漆,落地式,附NFB,PL,DF,五金及另料+組立工資 | VA010402
2023-08-14 | 台幣 | 23023 | 1 | E02022W3CP00300500832E36X3C | 分電盤,UMP-E PANEL,600mm(W),700mm(H),200mm(D),3.0/2.0t,SS41,屋內型靜電粉體塗裝烤漆,落地式,附NFB,PL,DF,五金及另料+組立工資 | VA010402
2023-08-14 | 台幣 | 38450 | 1 | E02022W3CQ00400800832E36X3C | 分電盤,UMP-E1 PANEL,650mm(W),1000mm(H),200mm(D),3.0/2.0t,SS41,屋內型靜電粉體塗裝烤漆,落地式,附NFB,PL,DF,五金及另料+組立工資 | VA010402
2023-08-14 | 台幣 | 31470 | 1 | E02022W3CR00E00600832E36X3C | 分電盤,UMP-E2 PANEL,550mm(W),800mm(H),200mm(D),3.0/2.0t,SS41,屋內型靜電粉體塗裝烤漆,落地式,附NFB,PL,DF,五金及另料+組立工資 | VA010402
2023-08-14 | 台幣 | 113822 | 1 | E02022W3CY00500C00M32E36X3C | 分電盤,UMP-S PANEL,700mm(W),1800mm(H),800mm(D),3.0/2.0t,SS41,屋內型靜電粉體塗裝烤漆,落地式,附NFB,PL,DF,五金及另料+組立工資 | VA010402
2023-08-14 | 台幣 | 37372 | 1 | E02022W3CZ00M00600832E36X3C | 分電盤,UMP-S1 PANEL,750mm(W),800mm(H),200mm(D),3.0/2.0t,SS41,屋內型靜電粉體塗裝烤漆,落地式,附NFB,PL,DF,五金及另料+組立工資 | VA010402
2023-08-14 | 台幣 | 43372 | 1 | E02022W3D000300800432E36Y3C | 分電盤,UMP-ATS PANEL,600mm(W),1000mm(H),350mm(D),3.0/2.0t,SS41,屋內型靜電粉體塗裝烤漆,落地式,附NFB,銅排,五金及另料+組立工資 | VA010402
2023-08-14 | 台幣 | 50578 | 1 | E02022W3D100K02B00132E35V3C | 分電盤,L01,L02 PANEL,500mm(W),975mm(H),150mm(D),3.0/2.0t,SS41,屋內型靜電粉體塗裝烤漆,落地式,附NFB,CU BUS&SUPPORT,五金及另料+組立工資 | VA010402
2023-08-14 | 台幣 | 21959 | 1 | E02022W3D200K02B00132E35V3C | 分電盤,R01 PANEL,500mm(W),975mm(H),150mm(D),3.0/2.0t,SS41,屋內型靜電粉體塗裝烤漆,落地式,附NFB,CU BUS&SUPPORT,五金及另料+組立工資 | VA010402
2023-08-14 | 台幣 | 23303 | 1 | E02022W3D300K02B00132E35V3C | 分電盤,R02 PANEL,500mm(W),975mm(H),150mm(D),3.0/2.0t,SS41,屋內型靜電粉體塗裝烤漆,落地式,附NFB,CU BUS&SUPPORT,五金及另料+組立工資 | VA010402
2023-08-14 | 台幣 | 18631 | 1 | E02022W3CS00E00400832E36X3C | 分電盤,UMP-E3 PANEL,550mm(W),600mm(H),200mm(D),3.0/2.0t,SS41,屋內型靜電粉體塗裝烤漆,落地式,附NFB,PL,DF,五金及另料+組立工資 | VA010402
2023-08-14 | 台幣 | 21060 | 1 | E02022W3CT00300400832E36X3C | 分電盤,UMP-F PANEL,600mm(W),600mm(H),200mm(D),3.0/2.0t,SS41,屋內型靜電粉體塗裝烤漆,落地式,附NFB,PL,DF,五金及另料+組立工資 | VA010402
2023-08-14 | 台幣 | 16957 | 1 | E02022W3CU00E00300832E36X3C | 分電盤,UMP-F-1 PANEL,550mm(W),550mm(H),200mm(D),3.0/2.0t,SS41,屋內型靜電粉體塗裝烤漆,落地式,附NFB,PL,DF,五金及另料+組立工資 | VA010402
2023-08-14 | 台幣 | 120355 | 1 | E02022W3CV00600E00332E36X3C | 分電盤,UMP-M PANEL,800mm(W),1300mm(H),300mm(D),3.0/2.0t,SS41,屋內型靜電粉體塗裝烤漆,落地式,附NFB,PL,DF,五金及另料+組立工資 | VA010402
2023-08-14 | 台幣 | 198536 | 1 | E02022W3CW00600C00L32E36X3C | 分電盤,UMP-P1 PANEL,800mm(W),1800mm(H),900mm(D),3.0/2.0t,SS41,屋內型靜電粉體塗裝烤漆,落地式,附NFB,PL,DF,五金及另料+組立工資 | VA010402
2023-08-14 | 台幣 | 200299 | 1 | E02022W3CX00600C00L32E36X3C | 分電盤,UMP-P2 PANEL,800mm(W),1800mm(H),900mm(D),3.0/2.0t,SS41,屋內型靜電粉體塗裝烤漆,落地式,附NFB,PL,DF,五金及另料+組立工資 | VA010402
2023-08-15 | 台幣 | 245000 | 1 | E02020A00000B02A00G22636W00 | PLC盤,1200mm(W),1900mm+100mm(H),600mm(D),2.0t,SS41,屋內防塵型粉體塗裝,落地式,含高架底座(角鐵50mm*50mm*4t/1200mm(W)*300mm(H)*560mm(D))及其他五金另料 | V9241
2023-08-24 | 台幣 | 192500 | 1 | E02022P00000100200123L15H55 | 分電箱,300mm(W),500mm(H),150mm(D),2.0t,SPHC,屋內型防塵槌紋粉體塗裝烤漆(50um),壁掛式,附變壓器,明插座,端子台,銅排,五金及另料+組立工資+運費(至1F地面,不含安裝)+製圖&品管+管理費 | VA003692
2023-08-28 | 台幣 | 72000 | 1 | E0202043D50070090036311703C | 動力分電盤,DPB108-2,850mm(W),1100mm(H),300mm(D),2.3t,SPHC,屋內型粉體塗裝,壁掛式,IP42,附MCCB,迴路保護器,BASE:850mm(W)*700mm(H)*300mm(D),五金及另料+組立工資 | V4126
2023-09-14 | 台幣 | 48978 | 1 | E02022W3EJ00J02D00H22115V3C | 分電盤,3P4W-380/220V PANEL,380mm(W),560mm(H),105mm(D),2.0t,SS41,屋內型粉體塗裝,壁掛式,附NFB,CU BUS&SUPPORT,五金及另料+組立工資 | VA010402
2023-10-19 | 台幣 | 370000 | 1 | E02022W3EM00F00U00G53337400 | 分電盤,3AHU Panel,1400mm(W),2000mm(H),600mm(D),3.2/2.3t,SPHC,屋內型,落地式,BASE:1400mm(W)*300mm(H)*600mm(D),SPHC 3.2/2.0t,含斷路器,多功能電錶,盤內照明 | V4126
2023-11-01 | 台幣 | 214800 | 1 | E02022W00000602J00712002900 | 分電盤,800mm(W),1647mm(H),1000mm(D),1.6t,SS41,含盤內配置 | V8216
2023-11-13 | 台幣 | 25915 | 1 | E02022W3FN003004008R3100E3C | 分電盤,FIB-3A01 PANEL,600mm(W),600mm(H),200mm(D),3.2t,SPHC,屋內型粉體塗裝,含漏電斷路器,五金及另料+組立工資 | V4126
2023-11-13 | 台幣 | 25915 | 1 | E02022W3FP003004008R3100E3C | 分電盤,FIB-3A02 PANEL,600mm(W),600mm(H),200mm(D),3.2t,SPHC,屋內型粉體塗裝,含漏電斷路器,五金及另料+組立工資 | V4126
2023-11-13 | 台幣 | 25915 | 1 | E02022W3FQ003004008R3100E3C | 分電盤,FIB-3A03 PANEL,600mm(W),600mm(H),200mm(D),3.2t,SPHC,屋內型粉體塗裝,含漏電斷路器,五金及另料+組立工資 | V4126
2023-11-13 | 台幣 | 31642 | 1 | E02022W3FS003004008R3100E3C | 分電盤,TEM-3A01 PANEL,600mm(W),600mm(H),200mm(D),3.2t,SPHC,屋內型粉體塗裝,含漏電斷路器,五金及另料+組立工資 | V4126
2023-11-13 | 台幣 | 43613 | 1 | E02022W3FR003008008R3100E3C | 分電盤,PRE-01 PANEL,600mm(W),1000mm(H),200mm(D),3.2t,SPHC,屋內型粉體塗裝,含漏電斷路器,五金及另料+組立工資 | V4126
2023-11-17 | 台幣 | 31430 | 0 | E0202052Z100800900523F20000 | 臨時電分電盤,MEP Panel,900mm(W),1100mm(H),400mm(D),2.0t,SPHC,屋外防水型粉體塗裝,直立式 | VA003692
2023-12-06 | 台幣 | 22036 | 1 | E0202043LA00K00500203000F3C | 動力分電盤,SEF-2F-1 PANEL,500mm(W),700mm(H),250mm(D),SPHC,含無熔絲開關,五金及另料+組立工資 | VA000323
2023-12-06 | 台幣 | 35151 | 1 | E0202043L400300800203000F3C | 動力分電盤,SEF-4F-3 PANEL,600mm(W),1000mm(H),250mm(D),SPHC,含無熔絲開關,五金及另料+組立工資 | VA000323
2023-12-06 | 台幣 | 22818 | 1 | E0202043L500K00500203000F3C | 動力分電盤,SEF-4F-4 PANEL,500mm(W),700mm(H),250mm(D),SPHC,含無熔絲開關,五金及另料+組立工資 | VA000323
2023-12-06 | 台幣 | 22818 | 1 | E0202043L600K00500203000F3C | 動力分電盤,SEF-4F-5 PANEL,500mm(W),700mm(H),250mm(D),SPHC,含無熔絲開關,五金及另料+組立工資 | VA000323
2023-12-06 | 台幣 | 23479 | 1 | E0202043L700K00500203000F3C | 動力分電盤,SEF-4F-6 PANEL,500mm(W),700mm(H),250mm(D),SPHC,含無熔絲開關,五金及另料+組立工資 | VA000323
2023-12-06 | 台幣 | 23479 | 1 | E0202043L800K00500203000F3C | 動力分電盤,SEF-4F-7 PANEL,500mm(W),700mm(H),250mm(D),SPHC,含無熔絲開關,五金及另料+組立工資 | VA000323
2023-12-06 | 台幣 | 22818 | 1 | E0202043L900K00500203000F3C | 動力分電盤,SEF-1F-1 PANEL,500mm(W),700mm(H),250mm(D),SPHC,含無熔絲開關,五金及另料+組立工資 | VA000323
2023-12-06 | 台幣 | 400903 | 1 | E0202043KZ00500B00103000F3C | 動力分電盤,NB-RP-101~NB-RP-301 PANEL,700mm(W),2100mm(H),150mm(D),SPHC,含無熔絲開關,五金及另料+組立工資 | VA000323
2023-12-06 | 台幣 | 240542 | 1 | E0202043L000500B00103000F3C | 動力分電盤,NC-RP-101~NC-RP-301 PANEL,700mm(W),2100mm(H),150mm(D),SPHC,含無熔絲開關,五金及另料+組立工資 | VA000323
2023-12-06 | 台幣 | 432922 | 1 | E0202043L100500B00103000F3C | 動力分電盤,NG-RP-101~NG-RP-401 PANEL,700mm(W),2100mm(H),150mm(D),SPHC,含無熔絲開關,五金及另料+組立工資 | VA000323
2023-12-06 | 台幣 | 35150 | 1 | E0202043L200300800203000F3C | 動力分電盤,SEF-4F-1 PANEL,600mm(W),1000mm(H),250mm(D),SPHC,含無熔絲開關,五金及另料+組立工資 | VA000323
2023-12-06 | 台幣 | 35150 | 1 | E0202043L300300800203000F3C | 動力分電盤,SEF-4F-2 PANEL,600mm(W),1000mm(H),250mm(D),SPHC,含無熔絲開關,五金及另料+組立工資 | VA000323
2023-12-06 | 台幣 | 519209 | 1 | E0202043KT00302K00103000F3C | 動力分電盤,EG-LP-101~EG-LP-402,600mm(W),1850mm(H),150mm(D),SPHC,含無熔絲開關,五金及另料+組立工資 | VA000323
2023-12-06 | 台幣 | 519209 | 1 | E0202043KU00302K00103000F3C | 動力分電盤,NA-2R-101~NA-2R-401,600mm(W),1850mm(H),150mm(D),SPHC,含無熔絲開關,五金及另料+組立工資 | VA000323
2023-12-06 | 台幣 | 222518 | 1 | E0202043KV00302K00103000F3C | 動力分電盤,NB-2R-101~NB-2R-301,600mm(W),1850mm(H),150mm(D),SPHC,含無熔絲開關,五金及另料+組立工資 | VA000323
2023-12-06 | 台幣 | 74173 | 1 | E0202043KW00302K00103000F3C | 動力分電盤,NC-2R-301 PANEL,600mm(W),1850mm(H),150mm(D),SPHC,含無熔絲開關,五金及另料+組立工資 | VA000323
2023-12-06 | 台幣 | 296691 | 1 | E0202043KX00302K00103000F3C | 動力分電盤,NG-2R-101~ NG-2R-401PANEL,600mm(W),1850mm(H),150mm(D),SPHC,含無熔絲開關,五金及另料+組立工資 | VA000323
2023-12-06 | 台幣 | 2206478 | 1 | E0202043KY00500B00103000F3C | 動力分電盤,NA-RP-101~NA-RP-401 PANEL,700mm(W),2100mm(H),150mm(D),SPHC,含無熔絲開關,五金及另料+組立工資 | VA000323
2023-12-06 | 台幣 | 26723 | 1 | E0202043KM00500500803000F3C | 動力分電盤,NB-M2R-101 PANEL,700mm(W),700mm(H),200mm(D),SPHC,含無熔絲開關,五金及另料+組立工資 | VA000323
2023-12-06 | 台幣 | 20214 | 1 | E0202043KN00500400103000F3C | 動力分電盤,NG-M2R-201 PANEL,700mm(W),600mm(H),150mm(D),SPHC,含無熔絲開關,五金及另料+組立工資 | VA000323
2023-12-06 | 台幣 | 34837 | 1 | E0202043KP00800D00303000F3C | 動力分電盤,NG-M2R-301 PANEL,900mm(W),1500mm(H),300mm(D),SPHC,含無熔絲開關,五金及另料+組立工資 | VA000323
2023-12-06 | 台幣 | 1335108 | 1 | E0202043KQ00302K00103000F3C | 動力分電盤,EA-LP-101~ED-LP-101,600mm(W),1850mm(H),150mm(D),SPHC,含無熔絲開關,五金及另料+組立工資 | VA000323
2023-12-06 | 台幣 | 519209 | 1 | E0202043KR00302K00103000F3C | 動力分電盤,EB-LP-101~EB-LP-402,600mm(W),1850mm(H),150mm(D),SPHC,含無熔絲開關,五金及另料+組立工資 | VA000323
2023-12-06 | 台幣 | 226689 | 1 | E0202043KS00302K00103000F3C | 動力分電盤,EC-LP-201~EB-LP-301,600mm(W),1850mm(H),150mm(D),SPHC,含無熔絲開關,五金及另料+組立工資 | VA000323
2023-12-06 | 台幣 | 175246 | 1 | E0202043KF00500700803000F3C | 動力分電盤,EG-ML-201 PANEL,700mm(W),900mm(H),200mm(D),SPHC,含無熔絲開關,五金及另料+組立工資 | VA000323
2023-12-06 | 台幣 | 149847 | 1 | E0202043KG00500800803000F3C | 動力分電盤,NA-MR-201 PANEL,700mm(W),1000mm(H),200mm(D),SPHC,含無熔絲開關,五金及另料+組立工資 | VA000323
2023-12-06 | 台幣 | 85242 | 1 | E0202043KH00500400103000F3C | 動力分電盤,NC-MR-301 PANEL,700mm(W),600mm(H),150mm(D),SPHC,含無熔絲開關,五金及另料+組立工資 | VA000323
2023-12-06 | 台幣 | 144501 | 1 | E0202043KJ00500700803000F3C | 動力分電盤,NB-MR-101 PANEL,700mm(W),900mm(H),200mm(D),SPHC,含無熔絲開關,五金及另料+組立工資 | VA000323
2023-12-06 | 台幣 | 154933 | 1 | E0202043KK00800D00303000F3C | 動力分電盤,NG-MR-201 PANEL,900mm(W),1500mm(H),300mm(D),SPHC,含無熔絲開關,五金及另料+組立工資 | VA000323
2023-12-06 | 台幣 | 49058 | 1 | E0202043KL00600900803000F3C | 動力分電盤,NA-M2R-201 PANEL,800mm(W),1100mm(H),200mm(D),SPHC,含無熔絲開關,五金及另料+組立工資 | VA000323
2023-12-06 | 台幣 | 17904 | 1 | E0202043K900500400103000F3C | 動力分電盤,EG-2R-201 PANEL,700mm(W),600mm(H),150mm(D),SPHC,含無熔絲開關,五金及另料+組立工資 | VA000323
2023-12-06 | 台幣 | 80726 | 1 | E0202043KA00800D00303004A3C | 動力分電盤,EG-IT-301 PANEL,900mm(W),1500mm(H),300mm(D),SPHC,集合式電錶,無熔絲開關,五金及另料+組立工資 | VA000323
2023-12-06 | 台幣 | 252864 | 1 | E0202043KB00500800803000F3C | 動力分電盤,EA-ML-201 PANEL,700mm(W),1000mm(H),200mm(D),SPHC,含無熔絲開關,五金及另料+組立工資 | VA000323
2023-12-06 | 台幣 | 176893 | 1 | E0202043KC00500700803000F3C | 動力分電盤,EA-ML-202 PANEL,700mm(W),900mm(H),200mm(D),SPHC,含無熔絲開關,五金及另料+組立工資 | VA000323
2023-12-06 | 台幣 | 111119 | 1 | E0202043KD00500400103000F3C | 動力分電盤,EC-ML-301 PANEL,700mm(W),600mm(H),150mm(D),SPHC,含無熔絲開關,五金及另料+組立工資 | VA000323
2023-12-06 | 台幣 | 175246 | 1 | E0202043KE00500700803000F3C | 動力分電盤,EB-ML-01 PANEL,700mm(W),900mm(H),200mm(D),SPHC,含無熔絲開關,五金及另料+組立工資 | VA000323
2023-12-06 | 台幣 | 57212 | 1 | E0202043K300500700803004A3C | 動力分電盤,EA-FAP-101 PANEL,700mm(W),900mm(H),200mm(D),SPHC,集合式電錶,無熔絲開關,五金及另料+組立工資 | VA000323
2023-12-06 | 台幣 | 40034 | 1 | E0202043K400500900803000F3C | 動力分電盤,EA-EF-401 PANEL,700mm(W),1100mm(H),200mm(D),SPHC,含無熔絲開關,五金及另料+組立工資 | VA000323
2023-12-06 | 台幣 | 91974 | 1 | E0202043K500901C00303004A3C | 動力分電盤,EB-FAP-101 PANEL,1000mm(W),1700mm(H),300mm(D),SPHC,集合式電錶,無熔絲開關,五金及另料+組立工資 | VA000323
2023-12-06 | 台幣 | 16264 | 1 | E0202043K600500500103000F3C | 動力分電盤,EA-2R-201 PANEL,700mm(W),700mm(H),150mm(D),SPHC,含無熔絲開關,五金及另料+組立工資 | VA000323
2023-12-06 | 台幣 | 15682 | 1 | E0202043K600500400103000F3C | 動力分電盤,EA-2R-201 PANEL,700mm(W),600mm(H),150mm(D),SPHC,含無熔絲開關,五金及另料+組立工資 | VA000323
2023-12-06 | 台幣 | 11990 | 1 | E0202043K800300200103000F3C | 動力分電盤,EC-2R-301 PANEL,600mm(W),500mm(H),150mm(D),SPHC,含無熔絲開關,五金及另料+組立工資 | VA000323
2023-12-06 | 台幣 | 193621 | 1 | E0202043JV00500S00D03000F3C | 動力分電盤,EA-CDA-101 PANEL,700mm(W),1600mm(H),450mm(D),SPHC,含無熔絲開關,五金及另料+組立工資 | VA000323
2023-12-06 | 台幣 | 761720 | 1 | E0202043JW00600N00E03007V3C | 動力分電盤,EA-ACMP-102 PANEL,800mm(W),2350mm(H),1200mm(D),SPHC,CASE:1000W*2350H*1000D*1,集合式電錶,無熔絲開關,五金及另料+組立工資 | VA000323
2023-12-06 | 台幣 | 1739581 | 1 | E0202043JQ00B00N00703007U3C | 動力分電盤,NA-ACP-103 PANEL,1200mm(W),2350mm(H),1000mm(D),SPHC,CASE:1000W*2350H*1000D*2,集合式電錶,無熔絲開關,五金及另料+組立工資 | VA000323
2023-12-06 | 台幣 | 912275 | 1 | E0202043JY00900N00703004A3C | 動力分電盤,EA-ACP-101 PANEL,1000mm(W),2350mm(H),1000mm(D),SPHC,集合式電錶,無熔絲開關,五金及另料+組立工資 | VA000323
2023-12-06 | 台幣 | 36517 | 1 | E0202043JZ00500700803002C3C | 動力分電盤,EA-DWP-102 PANEL,700mm(W),900mm(H),200mm(D),SPHC,含無熔絲斷路器+漏電斷路器,五金及另料+組立工資 | VA000323
2023-12-06 | 台幣 | 74049 | 1 | E0202043K200501C00803000F3C | 動力分電盤,EA-EF-201 PANEL,700mm(W),1700mm(H),200mm(D),SPHC,含無熔絲開關,五金及另料+組立工資 | VA000323
2023-12-06 | 台幣 | 1791131 | 1 | E0202043JX00B00N00703007U3C | 動力分電盤,NA-ACP-102 PANEL,1200mm(W),2350mm(H),1000mm(D),SPHC,CASE:1000W*2350H*1000D*2,集合式電錶,無熔絲開關,五金及另料+組立工資 | VA000323
2023-12-06 | 台幣 | 30253 | 1 | E0202043JR00500700803000F3C | 動力分電盤,NA-AHU-201 PANEL,700mm(W),900mm(H),200mm(D),SPHC,含無熔絲開關,五金及另料+組立工資 | VA000323
2023-12-06 | 台幣 | 202162 | 1 | E0202043JS00502700D03000F3C | 動力分電盤,NA-PAH-201 PANEL,700mm(W),2250mm(H),450mm(D),SPHC,含無熔絲開關,五金及另料+組立工資 | VA000323
2023-12-06 | 台幣 | 90984 | 1 | E0202043K000500D00803000F3C | 動力分電盤,NA-AHU-101 PANEL,700mm(W),1500mm(H),200mm(D),SPHC,含無熔絲開關,五金及另料+組立工資 | VA000323
2023-12-06 | 台幣 | 58300 | 1 | E0202043JT00500900803000F3C | 動力分電盤,NA-PAH-401 PANEL,700mm(W),1100mm(H),200mm(D),SPHC,含無熔絲開關,五金及另料+組立工資 | VA000323
2023-12-06 | 台幣 | 318346 | 1 | E0202043JU00502000D03000F3C | 動力分電盤,EA-SF-201 PANEL,700mm(W),1950mm(H),450mm(D),SPHC,含無熔絲開關,五金及另料+組立工資 | VA000323
2023-12-06 | 台幣 | 53927 | 1 | E0202043JJ00500700803002C3C | 動力分電盤,NA-DWP-101 PANEL,700mm(W),900mm(H),200mm(D),SPHC,含無熔絲斷路器+漏電斷路器,五金及另料+組立工資 | VA000323
2023-12-06 | 台幣 | 14745 | 1 | E0202043JK00500400103002C3C | 動力分電盤,NA-DWP-R01 PANEL,700mm(W),600mm(H),150mm(D),SPHC,含無熔絲斷路器+漏電斷路器,五金及另料+組立工資 | VA000323
2023-12-06 | 台幣 | 409237 | 1 | E0202043JL00600N00D03004A3C | 動力分電盤,NA-ACMP-301 PANEL,800mm(W),2350mm(H),450mm(D),SPHC,集合式電錶,無熔絲開關,五金及另料+組立工資 | VA000323
2023-12-06 | 台幣 | 23231 | 1 | E0202043JM00500400103000F3C | 動力分電盤,NZ-VOC-401 PANEL,700mm(W),600mm(H),150mm(D),SPHC,含無熔絲開關,五金及另料+組立工資 | VA000323
2023-12-06 | 台幣 | 35874 | 1 | E0202043JN00300700803002C3C | 動力分電盤,NE-WP-101 PANEL,600mm(W),900mm(H),200mm(D),SPHC,含無熔絲斷路器+漏電斷路器,五金及另料+組立工資 | VA000323
2023-12-06 | 台幣 | 929917 | 1 | E0202043JP00B00N00E03004A3C | 動力分電盤,EA-ACMP-101 PANEL,1200mm(W),2350mm(H),1200mm(D),SPHC,集合式電錶,無熔絲開關,五金及另料+組立工資 | VA000323
2023-12-06 | 台幣 | 21092 | 1 | E0202043JC00500500803000F3C | 動力分電盤,NA-HVP-401 PANEL,700mm(W),700mm(H),200mm(D),SPHC,含無熔絲開關,五金及另料+組立工資 | VA000323
2023-12-06 | 台幣 | 19076 | 1 | E0202043JD00500400103000F3C | 動力分電盤,NA-PV-201 PANEL,700mm(W),600mm(H),150mm(D),SPHC,含無熔絲開關,五金及另料+組立工資 | VA000323
2023-12-06 | 台幣 | 35874 | 1 | E0202043JE00300700803002C3C | 動力分電盤,NA-WP-101 PANEL,600mm(W),900mm(H),200mm(D),SPHC,含無熔絲斷路器+漏電斷路器,五金及另料+組立工資 | VA000323
2023-12-06 | 台幣 | 35874 | 1 | E0202043JF00300700803002C3C | 動力分電盤,NA-WP-102 PANEL,600mm(W),900mm(H),200mm(D),SPHC,含無熔絲斷路器+漏電斷路器,五金及另料+組立工資 | VA000323
2023-12-06 | 台幣 | 211260 | 1 | E0202043JG00501S00603000F3C | 動力分電盤,NA-CDA-102 PANEL,700mm(W),1900mm(H),500mm(D),SPHC,含無熔絲開關,五金及另料+組立工資 | VA000323
2023-12-06 | 台幣 | 13729 | 1 | E0202043JH00300200103002C3C | 動力分電盤,NA-EWH-401 PANEL,600mm(W),500mm(H),150mm(D),SPHC,含無熔絲斷路器+漏電斷路器,五金及另料+組立工資 | VA000323
2023-12-06 | 台幣 | 196028 | 1 | E0202043J600900N00703004A3C | 動力分電盤,NC-LAB-301 PANEL,1000mm(W),2350mm(H),1000mm(D),SPHC,集合式電錶,無熔絲開關,五金及另料+組立工資 | VA000323
2023-12-06 | 台幣 | 155478 | 1 | E0202043J700600M00303004A3C | 動力分電盤,NC-FAP-301 PANEL,800mm(W),1400mm(H),300mm(D),SPHC,集合式電錶,無熔絲開關,五金及另料+組立工資 | VA000323
2023-12-06 | 台幣 | 71644 | 1 | E0202043J800900E00203000F3C | 動力分電盤,NC-NMP-101 PANEL,1000mm(W),1300mm(H),250mm(D),SPHC,含無熔絲開關,五金及另料+組立工資 | VA000323
2023-12-06 | 台幣 | 107480 | 1 | E0202043J900900N00703000F3C | 動力分電盤,NA-NMP-102 PANEL,1000mm(W),2350mm(H),1000mm(D),SPHC,含無熔絲開關,五金及另料+組立工資 | VA000323
2023-12-06 | 台幣 | 68194 | 1 | E0202043JA00900N00703000F3C | 動力分電盤,NA-NMP-103 PANEL,1000mm(W),2350mm(H),1000mm(D),SPHC,含無熔絲開關,五金及另料+組立工資 | VA000323
2023-12-06 | 台幣 | 117131 | 1 | E0202043JB00900E00203004A3C | 動力分電盤,NA-FAP-103 PANEL,1000mm(W),1300mm(H),250mm(D),SPHC,集合式電錶,無熔絲開關,五金及另料+組立工資 | VA000323
2023-12-06 | 台幣 | 31057 | 1 | E0202043J000600500803000F3C | 動力分電盤,NB-FS-102 PANEL,800mm(W),700mm(H),200mm(D),SPHC,含無熔絲開關,五金及另料+組立工資 | VA000323
2023-12-06 | 台幣 | 17333 | 1 | E0202043J100500500803000F3C | 動力分電盤,NB-FS-103 PANEL,700mm(W),700mm(H),200mm(D),SPHC,含無熔絲開關,五金及另料+組立工資 | VA000323
2023-12-06 | 台幣 | 256142 | 1 | E0202043J200S02G00303004A3C | 動力分電盤,NB-FS-104 PANEL,1250mm(W),2050mm(H),300mm(D),SPHC,集合式電錶,無熔絲開關,五金及另料+組立工資 | VA000323
2023-12-06 | 台幣 | 285246 | 1 | E0202043J300B00N00703004A3C | 動力分電盤,NB-FS-202 PANEL,1200mm(W),2350mm(H),1000mm(D),SPHC,集合式電錶,無熔絲開關,五金及另料+組立工資 | VA000323
2023-12-06 | 台幣 | 97748 | 1 | E0202043J400600A00303004A3C | 動力分電盤,NC-LAB-101 PANEL,800mm(W),1200mm(H),300mm(D),SPHC,集合式電錶,無熔絲開關,五金及另料+組立工資 | VA000323
2023-12-06 | 台幣 | 137772 | 1 | E0202043J500800S00303000F3C | 動力分電盤,NC-LAB-201 PANEL,900mm(W),1600mm(H),300mm(D),SPHC,含無熔絲開關,五金及另料+組立工資 | VA000323
2023-12-06 | 台幣 | 57398 | 1 | E0202043HU00300700803000F3C | 動力分電盤,NG-WC-101 PANEL,600mm(W),900mm(H),200mm(D),SPHC,含無熔絲開關,五金及另料+組立工資 | VA000323
2023-12-06 | 台幣 | 44885 | 1 | E0202043HV00300700803000F3C | 動力分電盤,NG-WC-102 PANEL,600mm(W),900mm(H),200mm(D),SPHC,含無熔絲開關,五金及另料+組立工資 | VA000323
2023-12-06 | 台幣 | 35952 | 1 | E0202043HW00300700803000F3C | 動力分電盤,NO-WP-101,600mm(W),900mm(H),200mm(D),SPHC,含無熔絲開關,五金及另料+組立工資 | VA000323
2023-12-06 | 台幣 | 21712 | 1 | E0202043HX00300600803000F3C | 動力分電盤,NF-OU-101 PANEL,600mm(W),800mm(H),200mm(D),SPHC,含無熔絲開關,五金及另料+組立工資 | VA000323
2023-12-06 | 台幣 | 365977 | 1 | E0202043HY00900N00503000F3C | 動力分電盤,EG-AHU-401 PANEL,1000mm(W),2350mm(H),400mm(D),SPHC,含無熔絲開關,五金及另料+組立工資 | VA000323
2023-12-06 | 台幣 | 316250 | 1 | E0202043HZ00900N00703004A3C | 動力分電盤,NF-FS-201 PANEL,1000mm(W),2350mm(H),1000mm(D),SPHC,集合式電錶,無熔絲開關,五金及另料+組立工資 | VA000323
2023-12-06 | 台幣 | 36453 | 1 | E0202043HN00500800803000F3C | 動力分電盤,ED-EF-101 PANEL,700mm(W),1000mm(H),200mm(D),SPHC,含無熔絲開關,五金及另料+組立工資 | VA000323
2023-12-06 | 台幣 | 315902 | 1 | E0202043HP00502700D03000F3C | 動力分電盤,NG-AHU-101 PANEL,700mm(W),2250mm(H),450mm(D),SPHC,含無熔絲開關,五金及另料+組立工資 | VA000323
2023-12-06 | 台幣 | 502132 | 1 | E0202043HQ00B00N00703000F3C | 動力分電盤,NG-PAH-201 PANEL,1200mm(W),2350mm(H),1000mm(D),SPHC,含無熔絲開關,五金及另料+組立工資 | VA000323
2023-12-06 | 台幣 | 52438 | 1 | E0202043HR00500A00803000F3C | 動力分電盤,NG-EF-201 PANEL,700mm(W),1200mm(H),200mm(D),SPHC,含無熔絲開關,五金及另料+組立工資 | VA000323
2023-12-06 | 台幣 | 36079 | 1 | E0202043HS00500800803000F3C | 動力分電盤,EE-ROU-101 PANEL,700mm(W),1000mm(H),200mm(D),SPHC,含無熔絲開關,五金及另料+組立工資 | VA000323
2023-12-06 | 台幣 | 59061 | 1 | E0202043HT00500E00803000F3C | 動力分電盤,NG-EF-301 PANEL,700mm(W),1300mm(H),200mm(D),SPHC,含無熔絲開關,五金及另料+組立工資 | VA000323
2023-12-06 | 台幣 | 260895 | 1 | E0202043HG00900N00703004A3C | 動力分電盤,EA-MPL-201 PANEL,1000mm(W),2350mm(H),1000mm(D),SPHC,集合式電錶,無熔絲開關,五金及另料+組立工資 | VA000323
2023-12-06 | 台幣 | 446830 | 1 | E0202043HH00900N00703004A3C | 動力分電盤,NG-ACMP-201 PANEL,1000mm(W),2350mm(H),1000mm(D),SPHC,集合式電錶,無熔絲開關,五金及另料+組立工資 | VA000323
2023-12-06 | 台幣 | 194011 | 1 | E0202043HJ00800D00303004A3C | 動力分電盤,NG-FAP-201 PANEL,900mm(W),1500mm(H),300mm(D),SPHC,集合式電錶,無熔絲開關,五金及另料+組立工資 | VA000323
2023-12-06 | 台幣 | 155867 | 1 | E0202043HK00B02G00403000F3C | 動力分電盤,NO-CB-101 PANEL,1200mm(W),2050mm(H),350mm(D),SPHC,含無熔絲開關,五金及另料+組立工資 | VA000323
2023-12-06 | 台幣 | 147924 | 1 | E0202043HL00600E00303004A3C | 動力分電盤,EC-FAP-301 PANEL,800mm(W),1300mm(H),300mm(D),SPHC,集合式電錶,無熔絲開關,五金及另料+組立工資 | VA000323
2023-12-06 | 台幣 | 230205 | 1 | E0202043HM00900N00703004A3C | 動力分電盤,EG-FAP-201 PANEL,1000mm(W),2350mm(H),1000mm(D),SPHC,集合式電錶,無熔絲開關,五金及另料+組立工資 | VA000323
2023-12-06 | 台幣 | 63468 | 1 | E0202043HA00300200103000F3C | 動力分電盤,EB-TEL-101 PANEL,600mm(W),500mm(H),150mm(D),SPHC,含無熔絲開關,五金及另料+組立工資 | VA000323
2023-12-06 | 台幣 | 197339 | 1 | E0202043HB00900N00703004A3C | 動力分電盤,NG-PL-101 PANEL,1000mm(W),2350mm(H),1000mm(D),SPHC,集合式電錶,無熔絲開關,五金及另料+組立工資 | VA000323
2023-12-06 | 台幣 | 256942 | 1 | E0202043HC00900N00703004A3C | 動力分電盤,NG-PL-201 PANEL,1000mm(W),2350mm(H),1000mm(D),SPHC,集合式電錶,無熔絲開關,五金及另料+組立工資 | VA000323
2023-12-06 | 台幣 | 179150 | 1 | E0202043HD00600N00703004A3C | 動力分電盤,NG-PL-202 PANEL,800mm(W),2350mm(H),1000mm(D),SPHC,集合式電錶,無熔絲開關,五金及另料+組立工資 | VA000323
2023-12-06 | 台幣 | 169279 | 1 | E0202043HF00600N00703004A3C | 動力分電盤,NG-PL-203 PANEL,800mm(W),2350mm(H),1000mm(D),SPHC,集合式電錶,無熔絲開關,五金及另料+組立工資 | VA000323
2023-12-06 | 台幣 | 187328 | 1 | E0202043HE00600N00703004A3C | 動力分電盤,NG-PL-102 PANEL,800mm(W),2350mm(H),1000mm(D),SPHC,集合式電錶,無熔絲開關,五金及另料+組立工資 | VA000323
2023-12-06 | 台幣 | 29196 | 1 | E0202043H400600600803000F3C | 動力分電盤,EB-SEF-401 PANEL,800mm(W),800mm(H),200mm(D),SPHC,含無熔絲開關,五金及另料+組立工資 | VA000323
2023-12-06 | 台幣 | 15351 | 1 | E0202043H500500400103000F3C | 動力分電盤,EE-SEF-101 PANEL,700mm(W),600mm(H),150mm(D),SPHC,含無熔絲開關,五金及另料+組立工資 | VA000323
2023-12-06 | 台幣 | 19445 | 1 | E0202043H600500500803000F3C | 動力分電盤,EG-SEF-R01 PANEL,700mm(W),700mm(H),200mm(D),SPHC,含無熔絲開關,五金及另料+組立工資 | VA000323
2023-12-06 | 台幣 | 31701 | 1 | E0202043H700500700803000F3C | 動力分電盤,EB-SF-101 PANEL,700mm(W),900mm(H),200mm(D),SPHC,含無熔絲開關,五金及另料+組立工資 | VA000323
2023-12-06 | 台幣 | 14303 | 1 | E0202043H800300200103000F3C | 動力分電盤,EA-FR-101 PANEL,600mm(W),500mm(H),150mm(D),SPHC,含無熔絲開關,五金及另料+組立工資 | VA000323
2023-12-06 | 台幣 | 11990 | 1 | E0202043H900300200103000F3C | 動力分電盤,EB-FR-101 PANEL,600mm(W),500mm(H),150mm(D),SPHC,含無熔絲開關,五金及另料+組立工資 | VA000323
2023-12-06 | 台幣 | 1067055 | 1 | E0202043GY00900N00703000F3C | 動力分電盤,NB-AHU-201 PANEL,1000mm(W),2350mm(H),1000mm(D),SPHC,含無熔絲開關,五金及另料+組立工資 | VA000323
2023-12-06 | 台幣 | 355629 | 1 | E0202043GZ00900F00603000F3C | 動力分電盤,NB-AHU-401 PANEL,1000mm(W),2200mm(H),500mm(D),SPHC,含無熔絲開關,五金及另料+組立工資 | VA000323
2023-12-06 | 台幣 | 671836 | 1 | E0202043H000900N00703000F3C | 動力分電盤,NB-AHU-402 PANEL,1000mm(W),2350mm(H),1000mm(D),SPHC,含無熔絲開關,五金及另料+組立工資 | VA000323
2023-12-06 | 台幣 | 246211 | 1 | E0202043H100B00N00T53000F3C | 動力分電盤,NB-FF201 PANEL,1200mm(W),2350mm(H),2000mm(D),3.2/2.3t,SPHC,含無熔絲開關,五金及另料+組立工資 | VA000323
2023-12-06 | 台幣 | 39535 | 1 | E0202043H200900800203000F3C | 動力分電盤,EA-SEF-401 PANEL,1000mm(W),1000mm(H),250mm(D),SPHC,含無熔絲開關,五金及另料+組立工資 | VA000323
2023-12-06 | 台幣 | 12407 | 1 | E0202043H300500200103000F3C | 動力分電盤,EB-SEF-201 PANEL,700mm(W),500mm(H),150mm(D),SPHC,含無熔絲開關,五金及另料+組立工資 | VA000323
2023-12-06 | 台幣 | 1244892 | 1 | E0202043GS00B00N00E53004A3C | 動力分電盤,EB-FP-101 PANEL,1200mm(W),2350mm(H),1200mm(D),3.2/2.3t,SPHC,集合式電錶,無熔絲開關,五金及另料+組立工資 | VA000323
2023-12-06 | 台幣 | 98216 | 1 | E0202043GT00600900353004A3C | 動力分電盤,NB-FS-301 PANEL,800mm(W),1100mm(H),300mm(D),3.2/2.3t,SPHC,集合式電錶,無熔絲開關,五金及另料+組立工資 | VA000323
2023-12-06 | 台幣 | 160987 | 1 | E0202043GU00600N00703004A3C | 動力分電盤,NB-FS-302 PANEL,800mm(W),2350mm(H),1000mm(D),SPHC,集合式電錶,無熔絲開關,五金及另料+組立工資 | VA000323
2023-12-06 | 台幣 | 282851 | 1 | E0202043GV00600N00703004A3C | 動力分電盤,NB-FS-303 PANEL,800mm(W),2350mm(H),1000mm(D),SPHC,集合式電錶,無熔絲開關,五金及另料+組立工資 | VA000323
2023-12-06 | 台幣 | 217720 | 1 | E0202043GW00600N00703004A3C | 動力分電盤,NB-FS-304 PANEL,800mm(W),2350mm(H),1000mm(D),SPHC,集合式電錶,無熔絲開關,五金及另料+組立工資 | VA000323
2023-12-06 | 台幣 | 105823 | 1 | E0202043GX00501C00803000F3C | 動力分電盤,NB-AHU-101 PANEL,700mm(W),1700mm(H),200mm(D),SPHC,含無熔絲開關,五金及另料+組立工資 | VA000323
2023-12-06 | 台幣 | 21092 | 1 | E0202043GM00500500803000F3C | 動力分電盤,NA-AS-304 PANEL,700mm(W),700mm(H),200mm(D),SPHC,含無熔絲開關,五金及另料+組立工資 | VA000323
2023-12-06 | 台幣 | 21092 | 1 | E0202043GN00500500803000F3C | 動力分電盤,NA-AS-305 PANEL,700mm(W),700mm(H),200mm(D),SPHC,含無熔絲開關,五金及另料+組立工資 | VA000323
2023-12-06 | 台幣 | 38000 | 1 | E0202043K100500800803000F3C | 動力分電盤,NA-FS-301a PANEL,700mm(W),1000mm(H),200mm(D),SPHC,含無熔絲開關,五金及另料+組立工資 | VA000323
2023-12-06 | 台幣 | 67470 | 1 | E0202043GP00500900203004A3C | 動力分電盤,NB-FS-305 PANEL,700mm(W),1100mm(H),250mm(D),SPHC,集合式電錶,無熔絲開關,五金及另料+組立工資 | VA000323
2023-12-06 | 台幣 | 68296 | 1 | E0202043GQ00500A00803002C3C | 動力分電盤,NB-DWP-101 PANEL,700mm(W),1200mm(H),200mm(D),SPHC,含無熔絲斷路器+漏電斷路器,五金及另料+組立工資 | VA000323
2023-12-06 | 台幣 | 17465 | 1 | E0202043GR00500400103000F3C | 動力分電盤,NB-VOC-401 PANEL,700mm(W),600mm(H),150mm(D),SPHC,含無熔絲開關,五金及另料+組立工資 | VA000323
2023-12-06 | 台幣 | 76910 | 1 | E0202043GE00600800203004A3C | 動力分電盤,NA-AS-302 PANEL,800mm(W),1000mm(H),250mm(D),SPHC,集合式電錶,無熔絲開關,五金及另料+組立工資 | VA000323
2023-12-06 | 台幣 | 90287 | 1 | E0202043GG00600900203004A3C | 動力分電盤,NA-AS-303 PANEL,800mm(W),1100mm(H),250mm(D),SPHC,集合式電錶,無熔絲開關,五金及另料+組立工資 | VA000323
2023-12-06 | 台幣 | 416137 | 1 | E0202043GH00900N00703004A3C | 動力分電盤,NA-FS-302 PANEL,1000mm(W),2350mm(H),1000mm(D),SPHC,集合式電錶,無熔絲開關,五金及另料+組立工資 | VA000323
2023-12-06 | 台幣 | 223761 | 1 | E0202043GJ00900N00703004A3C | 動力分電盤,NA-FS-301 PANEL,1000mm(W),2350mm(H),1000mm(D),SPHC,集合式電錶,無熔絲開關,五金及另料+組立工資 | VA000323
2023-12-06 | 台幣 | 233638 | 1 | E0202043GK00900N00703004A3C | 動力分電盤,NA-FS-303 PANEL,1000mm(W),2350mm(H),1000mm(D),SPHC,集合式電錶,無熔絲開關,五金及另料+組立工資 | VA000323
2023-12-06 | 台幣 | 448469 | 1 | E0202043GL00900N00703004A3C | 動力分電盤,NA-FS-304 PANEL,1000mm(W),2350mm(H),1000mm(D),SPHC,集合式電錶,無熔絲開關,五金及另料+組立工資 | VA000323
2023-12-06 | 台幣 | 105631 | 1 | E0202043G900B00S00303000F3C | 動力分電盤,EA-PS-104 PANEL,1200mm(W),1600mm(H),300mm(D),SPHC,含無熔絲開關,五金及另料+組立工資 | VA000323
2023-12-06 | 台幣 | 105631 | 1 | E0202043GA00B00S00303000F3C | 動力分電盤,EA-PS-108 PANEL,1200mm(W),1600mm(H),300mm(D),SPHC,含無熔絲開關,五金及另料+組立工資 | VA000323
2023-12-06 | 台幣 | 93390 | 1 | E0202043GB00900M00703000F3C | 動力分電盤,NB-FS-101 PANEL,1000mm(W),1400mm(H),1000mm(D),SPHC,含無熔絲開關,五金及另料+組立工資 | VA000323
2023-12-06 | 台幣 | 223873 | 1 | E0202043GC00900N00703004A3C | 動力分電盤,NB-AS-301 PANEL,1000mm(W),2350mm(H),1000mm(D),SPHC,集合式電錶,無熔絲開關,五金及另料+組立工資 | VA000323
2023-12-06 | 台幣 | 207389 | 1 | E0202043GD00900N00703004A3C | 動力分電盤,NB-AS-301a PANEL,1000mm(W),2350mm(H),1000mm(D),SPHC,集合式電錶,無熔絲開關,五金及另料+組立工資 | VA000323
2023-12-06 | 台幣 | 45105 | 1 | E0202043GF00501C00803000F3C | 動力分電盤,NA-VOC-201 PANEL,700mm(W),1700mm(H),200mm(D),SPHC,含無熔絲開關,五金及另料+組立工資 | VA000323
2023-12-06 | 台幣 | 149974 | 1 | E0202043G400600N00703004A3C | 動力分電盤,NA-PS-102 PANEL,800mm(W),2350mm(H),1000mm(D),SPHC,集合式電錶,無熔絲開關,五金及另料+組立工資 | VA000323
2023-12-06 | 台幣 | 209510 | 1 | E0202043G500600N00703004A3C | 動力分電盤,NA-PS-103 PANEL,800mm(W),2350mm(H),1000mm(D),SPHC,集合式電錶,無熔絲開關,五金及另料+組立工資 | VA000323
2023-12-06 | 台幣 | 153614 | 1 | E0202043G600600N00703004A3C | 動力分電盤,NA-PS-105 PANEL,800mm(W),2350mm(H),1000mm(D),SPHC,集合式電錶,無熔絲開關,五金及另料+組立工資 | VA000323
2023-12-06 | 台幣 | 157774 | 1 | E0202043G700600N00703004A3C | 動力分電盤,NA-PS-106 PANEL,800mm(W),2350mm(H),1000mm(D),SPHC,集合式電錶,無熔絲開關,五金及另料+組立工資 | VA000323
2023-12-06 | 台幣 | 168064 | 1 | E0202043G800600N00703004A3C | 動力分電盤,NA-PS-107 PANEL,800mm(W),2350mm(H),1000mm(D),SPHC,集合式電錶,無熔絲開關,五金及另料+組立工資 | VA000323
2023-12-12 | 台幣 | 54000 | 1 | E02022W00000A00600512007W58 | 分電盤,1100mm(W),800mm(H),400mm(D),1.6t,SS41,附端子台,銅排,無熔絲開關,變壓器,指示燈,插座,五金另料及線材線槽,組裝工資,運費 | VA010893
2023-12-28 | 台幣 | 50476 | 1 | E0202043LB00000000000007X5E | 動力分電盤,循環泵跟加壓泵用,含斷路器/無熔絲開關/繼電器/變壓器/電磁開關/保險絲及座/電流轉換器,5.5KW+五金及另料+組立工資 | VA007807
2023-12-28 | 台幣 | 43810 | 1 | E0202043LB00000000000007X5D | 動力分電盤,循環泵跟加壓泵用,含斷路器/無熔絲開關/繼電器/變壓器/電磁開關/保險絲及座/電流轉換器,3.7KW+五金及另料+組立工資 | VA007807
2024-01-16 | 台幣 | 41071 | 2 | E02020400000300400363104000 | 動力分電盤,600mm(W),600mm(H),300mm(D),2.3t,SPHC,屋內型粉體塗裝,含無熔絲開關,漏電斷路器,銅牌線料配件工資 | V4126
2024-02-02 | 台幣 | 13000 | 3 | E02022W00001K00L004H1430000 | 分電盤,950mm(W),950mm(H),350mm(D),1.0t,SUS304,屋外型,落地式 | VA011048
2024-02-20 | 台幣 | 25977 | 1 | E0202043LS0030040082311803C | 動力分電盤,DPA-104-2-RPB Panel,600mm(W),600mm(H),200mm(D),2.0t,SPHC,屋內型粉體塗裝,壁掛式,BASE:600W*1200H*200Dmm,五金及另料+組立工資 | V4126
2024-02-20 | 台幣 | 145927 | 1 | E0202043LT00900N0066312293C | 動力分電盤,ACMP-1 Panel,1000mm(W),2350mm(H),500mm(D),2.3t,SPHC,屋內型粉體塗裝,直立式,含盤內配置,五金及另料+組立工資 | V4126
2024-04-24 | 台幣 | 357377 | 1 | E02022B3LV00900N01D33830000 | 低壓配電箱,AMP PANEL,1000mm(W),2350mm(H),1500mm(D),3.0/2.0t,SPHC,屋內型靜電粉體烤漆,落地式 | VA005392
2024-04-24 | 台幣 | 602852 | 1 | E02022B3NT00B00N00T33830000 | 低壓配電箱,ATS3 PANEL,1200mm(W),2350mm(H),2000mm(D),3.0/2.0t,SPHC,屋內型靜電粉體烤漆,落地式 | VA005392
2024-04-24 | 台幣 | 564492 | 1 | E02022B3NU00B00N01D33830000 | 低壓配電箱,ATS4 PANEL,1200mm(W),2350mm(H),1500mm(D),3.0/2.0t,SPHC,屋內型靜電粉體烤漆,落地式 | VA005392
2024-04-24 | 台幣 | 1081612 | 1 | E02022B3NV00B00N00T33830000 | 低壓配電箱,K2MP PANEL,1200mm(W),2350mm(H),2000mm(D),3.0/2.0t,SPHC,屋內型靜電粉體烤漆,落地式 | VA005392
2024-04-24 | 台幣 | 25182 | 1 | E02022B3NW00K00400123810000 | 低壓配電箱,K2MR PANEL,500mm(W),600mm(H),150mm(D),2.0t,SPHC,屋內型靜電粉體烤漆,壁掛式 | VA005392
2024-04-24 | 台幣 | 32010 | 1 | E02022B3NX00K01G00323210000 | 低壓配電箱,XMP PANEL SUS304,500mm(W),750mm(H),300mm(D),2.0t,SPHC,屋外型粉體塗裝,壁掛式 | VA005392
2024-04-24 | 台幣 | 60230 | 1 | E02022B3NQ00301R00223210000 | 低壓配電箱,WP3 PANEL SUS304,600mm(W),1050mm(H),250mm(D),2.0t,SPHC,屋外型粉體塗裝,壁掛式 | VA005392
2024-04-24 | 台幣 | 28745 | 1 | E02022B3NR00E00K00123210000 | 低壓配電箱,K1MP PANEL SUS304,550mm(W),650mm(H),150mm(D),2.0t,SPHC,屋外型粉體塗裝,壁掛式 | VA005392
2024-04-24 | 台幣 | 22685 | 1 | E02022B3NS00K00300123210000 | 低壓配電箱,K1MR PANEL SUS304,500mm(W),550mm(H),150mm(D),2.0t,SPHC,屋外型粉體塗裝,壁掛式 | VA005392
2024-04-24 | 台幣 | 112400 | 1 | E02022B3NM00500M00323810000 | 低壓配電箱,G2R2 PANEL,700mm(W),1400mm(H),300mm(D),2.0t,SPHC,屋內型靜電粉體烤漆,壁掛式 | VA005392
2024-04-24 | 台幣 | 23870 | 1 | E02022B3NN00K00300123210000 | 低壓配電箱,HMR PANEL SUS304,500mm(W),550mm(H),150mm(D),2.0t,SPHC,屋外型粉體塗裝,壁掛式 | VA005392
2024-04-24 | 台幣 | 105700 | 1 | E02022B3NP00602K00323210000 | 低壓配電箱,HMP PANEL SUS304,800mm(W),1850mm(H),300mm(D),2.0t,SPHC,屋外型粉體塗裝,壁掛式 | VA005392
2024-04-24 | 台幣 | 25710 | 1 | E02022B3NJ00E00600123810000 | 低壓配電箱,G2L PANEL,550mm(W),800mm(H),150mm(D),2.0t,SPHC,屋內型靜電粉體烤漆,壁掛式 | VA005392
2024-04-24 | 台幣 | 27670 | 1 | E02022B3NK00201800323810000 | 低壓配電箱,G2PF PANEL,400mm(W),850mm(H),300mm(D),2.0t,SPHC,屋內型靜電粉體烤漆,壁掛式 | VA005392
2024-04-24 | 台幣 | 170130 | 1 | E02022B3NL00900N00323810000 | 低壓配電箱,G2R1 PANEL,1000mm(W),2350mm(H),300mm(D),2.0t,SPHC,屋內型靜電粉體烤漆,壁掛式 | VA005392
2024-04-24 | 台幣 | 498900 | 1 | E02022B3NH01E00N00733830000 | 低壓配電箱,G2ACP PANEL,1300mm(W),2350mm(H),1000mm(D),3.0/2.0t,SPHC,屋內型靜電粉體烤漆,落地式 | VA005392
2024-04-24 | 台幣 | 327705 | 1 | E02022B3NC00A00N01D33830000 | 低壓配電箱,G1MP PANEL,1100mm(W),2350mm(H),1500mm(D),3.0/2.0t,SPHC,屋內型靜電粉體烤漆,落地式 | VA005392
2024-04-24 | 台幣 | 20805 | 1 | E02022B3ND00K01G00123810000 | 低壓配電箱,G1L PANEL,500mm(W),750mm(H),150mm(D),2.0t,SPHC,屋內型靜電粉體烤漆,壁掛式 | VA005392
2024-04-24 | 台幣 | 190255 | 1 | E02022B3NF00900N00323810000 | 低壓配電箱,G1ACP PANEL,1000mm(W),2350mm(H),300mm(D),2.0t,SPHC,屋內型靜電粉體烤漆,壁掛式 | VA005392
2024-04-24 | 台幣 | 15765 | 1 | E02022B3NE00K00300123810000 | 低壓配電箱,GR1 PANEL,500mm(W),550mm(H),150mm(D),2.0t,SPHC,屋內型靜電粉體烤漆,壁掛式 | VA005392
2024-04-24 | 台幣 | 347060 | 1 | E02022B3NG00900N01D33830000 | 低壓配電箱,G2MP PANEL,1000mm(W),2350mm(H),1500mm(D),3.0/2.0t,SPHC,屋內型靜電粉體烤漆,落地式 | VA005392
2024-04-24 | 台幣 | 53700 | 1 | E02022B0T300400A00A23810000 | 低壓配電箱,FP2 PANEL,650mm(W),1200mm(H),220mm(D),2.0t,SPHC,屋內型靜電粉體烤漆,壁掛式 | VA005392
2024-04-24 | 台幣 | 35290 | 1 | E02022B3N700400700A23810000 | 低壓配電箱,FACP PANEL,650mm(W),900mm(H),220mm(D),2.0t,SPHC,屋內型靜電粉體烤漆,壁掛式 | VA005392
2024-04-24 | 台幣 | 47720 | 1 | E02022B3N800M01R00323810000 | 低壓配電箱,FPF PANEL,750mm(W),1050mm(H),300mm(D),2.0t,SPHC,屋內型靜電粉體烤漆,壁掛式 | VA005392
2024-04-24 | 台幣 | 25140 | 1 | E02022B3N900300400823810000 | 低壓配電箱,FMR PANEL,600mm(W),600mm(H),200mm(D),2.0t,SPHC,屋內型靜電粉體烤漆,壁掛式 | VA005392
2024-04-24 | 台幣 | 20820 | 1 | E02022B3NA00K00400A23810000 | 低壓配電箱,FR1 PANEL,500mm(W),600mm(H),220mm(D),2.0t,SPHC,屋內型靜電粉體烤漆,壁掛式 | VA005392
2024-04-24 | 台幣 | 29680 | 1 | E02022B3NB00E01800123810000 | 低壓配電箱,FR2 PANEL,550mm(W),850mm(H),150mm(D),2.0t,SPHC,屋內型靜電粉體烤漆,壁掛式 | VA005392
2024-04-24 | 台幣 | 972370 | 1 | E02022B3N100B00N00T33830000 | 低壓配電箱,FMP1 PANEL,1200mm(W),2350mm(H),2000mm(D),3.0/2.0t,SPHC,屋內型靜電粉體烤漆,落地式 | VA005392
2024-04-24 | 台幣 | 1310210 | 1 | E02022B3N200B00N00T33830000 | 低壓配電箱,FMP2 PANEL,1200mm(W),2350mm(H),2000mm(D),3.0/2.0t,SPHC,屋內型靜電粉體烤漆,落地式 | VA005392
2024-04-24 | 台幣 | 293631 | 1 | E02022B3F300B00N00T33830000 | 低壓配電箱,TIE PANEL,1200mm(W),2350mm(H),2000mm(D),3.0/2.0t,SPHC,屋內型靜電粉體烤漆,落地式 | VA005392
2024-04-24 | 台幣 | 1611660 | 1 | E02022B0YV00B00N01D33830000 | 低壓配電箱,ATS PANEL,1200mm(W),2350mm(H),1500mm(D),3.0/2.0t,SPHC,屋內型靜電粉體烤漆,落地式 | VA005392
2024-04-24 | 台幣 | 76280 | 1 | E02022B3N500601Y00323810000 | 低壓配電箱,FMP PANEL,800mm(W),1350mm(H),300mm(D),2.0t,SPHC,屋內型靜電粉體烤漆,壁掛式 | VA005392
2024-04-24 | 台幣 | 19060 | 1 | E02022B3N600K00300123810000 | 低壓配電箱,FP1 PANEL,500mm(W),550mm(H),150mm(D),2.0t,SPHC,屋內型靜電粉體烤漆,壁掛式 | VA005392
2024-04-24 | 台幣 | 619480 | 1 | E02022B3MZ00B00N00T33830000 | 低壓配電箱,ATS1 PANEL,1200mm(W),2350mm(H),2000mm(D),3.0/2.0t,SPHC,屋內型靜電粉體烤漆,落地式 | VA005392
2024-04-24 | 台幣 | 619480 | 1 | E02022B3N000B00N00T33830000 | 低壓配電箱,ATS2 PANEL,1200mm(W),2350mm(H),2000mm(D),3.0/2.0t,SPHC,屋內型靜電粉體烤漆,落地式 | VA005392
2024-04-24 | 台幣 | 16150 | 1 | E02022B3MV00K00K00123810000 | 低壓配電箱,ER1 PANEL,500mm(W),650mm(H),150mm(D),2.0t,SPHC,屋內型靜電粉體烤漆,壁掛式 | VA005392
2024-04-24 | 台幣 | 65350 | 1 | E02022B34R00600E00323810000 | 低壓配電箱,EMP PANEL,800mm(W),1300mm(H),300mm(D),2.0t,SPHC,屋內型靜電粉體烤漆,壁掛式 | VA005392
2024-04-24 | 台幣 | 15600 | 1 | E02022B3MW00K00K00123810000 | 低壓配電箱,EL1 PANEL,500mm(W),650mm(H),150mm(D),2.0t,SPHC,屋內型靜電粉體烤漆,壁掛式 | VA005392
2024-04-24 | 台幣 | 50880 | 1 | E02022B0YG00500D00A23810000 | 低壓配電箱,EPA PANEL,700mm(W),1500mm(H),220mm(D),2.0t,SPHC,屋內型靜電粉體烤漆,壁掛式 | VA005392
2024-04-24 | 台幣 | 50020 | 1 | E02022B0YL00500M00A23810000 | 低壓配電箱,EPB PANEL,700mm(W),1400mm(H),220mm(D),2.0t,SPHC,屋內型靜電粉體烤漆,壁掛式 | VA005392
2024-04-24 | 台幣 | 23550 | 1 | E02022B3MX00E00500123810000 | 低壓配電箱,EACP PANEL,550mm(W),700mm(H),150mm(D),2.0t,SPHC,屋內型靜電粉體烤漆,壁掛式 | VA005392
2024-04-24 | 台幣 | 25540 | 1 | E02022B3MY00K01G00323810000 | 低壓配電箱,EPF PANEL,500mm(W),750mm(H),300mm(D),2.0t,SPHC,屋內型靜電粉體烤漆,壁掛式 | VA005392
2024-04-24 | 台幣 | 20840 | 1 | E02022B3MR00E00500123810000 | 低壓配電箱,DL PANEL,550mm(W),700mm(H),150mm(D),2.0t,SPHC,屋內型靜電粉體烤漆,壁掛式 | VA005392
2024-04-24 | 台幣 | 59500 | 1 | E02022B3MS00601C00223810000 | 低壓配電箱,DPA PANEL,800mm(W),1700mm(H),250mm(D),2.0t,SPHC,屋內型靜電粉體烤漆,壁掛式 | VA005392
2024-04-24 | 台幣 | 24600 | 1 | E02022B3MT00K01G00323810000 | 低壓配電箱,DPF PANEL,500mm(W),750mm(H),300mm(D),2.0t,SPHC,屋內型靜電粉體烤漆,壁掛式 | VA005392
2024-04-24 | 台幣 | 15510 | 1 | E02022B3MU00K00400123810000 | 低壓配電箱,DR1 PANEL,500mm(W),600mm(H),150mm(D),2.0t,SPHC,屋內型靜電粉體烤漆,壁掛式 | VA005392
2024-04-24 | 台幣 | 41500 | 1 | E02022B3MM00500L00A23810000 | 低壓配電箱,BACP PANEL,700mm(W),950mm(H),220mm(D),2.0t,SPHC,屋內型靜電粉體烤漆,壁掛式 | VA005392
2024-04-24 | 台幣 | 50250 | 1 | E02022B3ML00400E00A23810000 | 低壓配電箱,BP2 PANEL,650mm(W),1300mm(H),220mm(D),2.0t,SPHC,屋內型靜電粉體烤漆,壁掛式 | VA005392
2024-04-24 | 台幣 | 58860 | 1 | E02022B1GB00K01R00A23810000 | 低壓配電箱,BPF PANEL,500mm(W),1050mm(H),220mm(D),2.0t,SPHC,屋內型靜電粉體烤漆,壁掛式 | VA005392
2024-04-24 | 台幣 | 17110 | 1 | E02022B3MP00K00K00123810000 | 低壓配電箱,BR1 PANEL,500mm(W),650mm(H),150mm(D),2.0t,SPHC,屋內型靜電粉體烤漆,壁掛式 | VA005392
2024-04-24 | 台幣 | 107680 | 1 | E02022B3MQ00301R00223210000 | 低壓配電箱,WP1 PANEL SUS304,600mm(W),1050mm(H),250mm(D),2.0t,SPHC,屋外型粉體塗裝,壁掛式 | VA005392
2024-04-24 | 台幣 | 65760 | 1 | E02022B3MN00501C00323810000 | 低壓配電箱,DMP PANEL,700mm(W),1700mm(H),300mm(D),2.0t,SPHC,屋內型靜電粉體烤漆,壁掛式 | VA005392
2024-04-24 | 台幣 | 18808 | 1 | E02022B3ME00E01800123810000 | 低壓配電箱,AR3 PANEL,550mm(W),850mm(H),150mm(D),2.0t,SPHC,屋內型靜電粉體烤漆,壁掛式 | VA005392
2024-04-24 | 台幣 | 14532 | 1 | E02022B3MF00E01G00123810000 | 低壓配電箱,ARA4 PANEL,550mm(W),750mm(H),150mm(D),2.0t,SPHC,屋內型靜電粉體烤漆,壁掛式 | VA005392
2024-04-24 | 台幣 | 13800 | 1 | E02022B3MG00E00500123810000 | 低壓配電箱,ARB4 PANEL,550mm(W),700mm(H),150mm(D),2.0t,SPHC,屋內型靜電粉體烤漆,壁掛式 | VA005392
2024-04-24 | 台幣 | 11866 | 1 | E02022B3MH00E00400123810000 | 低壓配電箱,AL PANEL,550mm(W),600mm(H),150mm(D),2.0t,SPHC,屋內型靜電粉體烤漆,壁掛式 | VA005392
2024-04-24 | 台幣 | 73250 | 1 | E02022B3MJ00600M00323810000 | 低壓配電箱,BMP PANEL,800mm(W),1400mm(H),300mm(D),2.0t,SPHC,屋內型靜電粉體烤漆,壁掛式 | VA005392
2024-04-24 | 台幣 | 14540 | 1 | E02022B3MK00E00K00123810000 | 低壓配電箱,BP1 PANEL,550mm(W),650mm(H),150mm(D),2.0t,SPHC,屋內型靜電粉體烤漆,壁掛式 | VA005392
2024-04-24 | 台幣 | 17401.5 | 1 | E02022B3M800K00K00A23810000 | 低壓配電箱,APF2 PANEL,500mm(W),650mm(H),220mm(D),2.0t,SPHC,屋內型靜電粉體烤漆,壁掛式 | VA005392
2024-04-24 | 台幣 | 17401.5 | 1 | E02022B3MA00K00K00A23810000 | 低壓配電箱,APF4 PANEL,500mm(W),650mm(H),220mm(D),2.0t,SPHC,屋內型靜電粉體烤漆,壁掛式 | VA005392
2024-04-24 | 台幣 | 14114 | 1 | E02022B3M900K00K00A23810000 | 低壓配電箱,APF3 PANEL,500mm(W),650mm(H),220mm(D),2.0t,SPHC,屋內型靜電粉體烤漆,壁掛式 | VA005392
2024-04-24 | 台幣 | 28039 | 1 | E02022B3MB00500800223810000 | 低壓配電箱,AMR PANEL,700mm(W),1000mm(H),250mm(D),2.0t,SPHC,屋內型靜電粉體烤漆,壁掛式 | VA005392
2024-04-24 | 台幣 | 31290 | 1 | E02022B3MC00300900123810000 | 低壓配電箱,AR1 PANEL,600mm(W),1100mm(H),150mm(D),2.0t,SPHC,屋內型靜電粉體烤漆,壁掛式 | VA005392
2024-04-24 | 台幣 | 23512 | 1 | E02022B3MD00300L00123810000 | 低壓配電箱,AR2 PANEL,600mm(W),950mm(H),150mm(D),2.0t,SPHC,屋內型靜電粉體烤漆,壁掛式 | VA005392
2024-04-24 | 台幣 | 62727 | 1 | E02022B3M200500S00A23810000 | 低壓配電箱,AACP2 PANEL,700mm(W),1600mm(H),220mm(D),2.0t,SPHC,屋內型靜電粉體烤漆,壁掛式 | VA005392
2024-04-24 | 台幣 | 50819 | 1 | E02022B3M300300M00123810000 | 低壓配電箱,AACP3 PANEL,600mm(W),1400mm(H),150mm(D),2.0t,SPHC,屋內型靜電粉體烤漆,壁掛式 | VA005392
2024-04-24 | 台幣 | 25122 | 1 | E02022B3M400300800U23810000 | 低壓配電箱,AACPA4 PANEL,600mm(W),1000mm(H),120mm(D),2.0t,SPHC,屋內型靜電粉體烤漆,壁掛式 | VA005392
2024-04-24 | 台幣 | 25122 | 1 | E02022B3M500300800U23810000 | 低壓配電箱,AACPB4 PANEL,600mm(W),1000mm(H),120mm(D),2.0t,SPHC,屋內型靜電粉體烤漆,壁掛式 | VA005392
2024-04-24 | 台幣 | 26438 | 1 | E02022B3M600K01R00323810000 | 低壓配電箱,APF1 PANEL,500mm(W),1050mm(H),300mm(D),2.0t,SPHC,屋內型靜電粉體烤漆,壁掛式 | VA005392
2024-04-24 | 台幣 | 7726 | 1 | E02022B3M700200J00123810000 | 低壓配電箱,AFR PANEL,400mm(W),450mm(H),150mm(D),2.0t,SPHC,屋內型靜電粉體烤漆,壁掛式 | VA005392
2024-04-24 | 台幣 | 82528 | 1 | E02022B3LW00501S00223110000 | 低壓配電箱,AP1 PANEL,700mm(W),1900mm(H),250mm(D),2.0t,SPHC,屋內型粉體塗裝,壁掛式 | VA005392
2024-04-24 | 台幣 | 49115 | 1 | E02022B3LX00300800123810000 | 低壓配電箱,AP2 PANEL,600mm(W),1000mm(H),150mm(D),2.0t,SPHC,屋內型靜電粉體烤漆,壁掛式 | VA005392
2024-04-24 | 台幣 | 71110 | 1 | E02022B3LY00500U00A23810000 | 低壓配電箱,AP3 PANEL,700mm(W),2000mm(H),220mm(D),2.0t,SPHC,屋內型靜電粉體烤漆,壁掛式 | VA005392
2024-04-24 | 台幣 | 43710 | 1 | E02022B3LZ00500A00A23810000 | 低壓配電箱,APA4 PANEL,700mm(W),1200mm(H),220mm(D),2.0t,SPHC,屋內型靜電粉體烤漆,壁掛式 | VA005392
2024-04-24 | 台幣 | 50715 | 1 | E02022B3M000500A00A23810000 | 低壓配電箱,APB4 PANEL,700mm(W),1200mm(H),220mm(D),2.0t,SPHC,屋內型靜電粉體烤漆,壁掛式 | VA005392
2024-04-24 | 台幣 | 83887 | 1 | E02022B3M100501S00A23810000 | 低壓配電箱,AACP1 PANEL,700mm(W),1900mm(H),220mm(D),2.0t,SPHC,屋內型靜電粉體烤漆,壁掛式 | VA005392
2024-05-07 | 台幣 | 192000 | 0 | E0202333R000000000000001000 | 燃油系統配電盤,1EPO,含輸入,輸出端子台,線材,五金另料,組裝等 | VA008193
2024-05-07 | 台幣 | 393500 | 2 | E0202043EN00B00N015T1431000 | 動力分電盤,MP1 PANEL,1200mm(W),2350mm(H),1800mm(D),2.0/2.0t,SUS304,屋外型,落地式,含輸入,輸出端子台,線材,五金另料,組裝等 | VA003692
2024-05-07 | 台幣 | 342000 | 1 | E0202043RN00B00N015U1431000 | 動力分電盤,SC PANEL,1200mm(W),2350mm(H),1800mm(D),2.5/2.0t,SUS304,屋外型,落地式,含輸入,輸出端子台,線材,五金另料,組裝等 | VA003692
2024-05-08 | 台幣 | 436120 | 2 | E0202043PT00000000006301000 | 動力分電盤,SC-11、SC-21,鍍鋅,屋內型,含輸入,輸出端子台,線材,五金另料,組裝等 | VA008193
2024-05-08 | 台幣 | 1218400 | 1 | E0202043PU00B00N00T03301000 | 動力分電盤,GP-11,1200mm(W),2350mm(H),2000mm(D),SPHC,屋內型,含輸入,輸出端子台,線材,五金另料,組裝等 | VA008193
2024-05-08 | 台幣 | 749867 | 1 | E0202043PV01C00N00T03301000 | 動力分電盤,GP-111-TR,2000mm(W),2350mm(H),2000mm(D),SPHC,屋內型,含輸入,輸出端子台,線材,五金另料,組裝等 | VA008193
2024-05-08 | 台幣 | 327532.5 | 4 | E0202043PR00900N00T03301000 | 動力分電盤,MP-11、MP-21,1000mm(W),2350mm(H),2000mm(D),SPHC,屋內型,含輸入,輸出端子台,線材,五金另料,組裝等 | VA008193
2024-05-08 | 台幣 | 417040 | 1 | E0202043PS00B00N00T03301000 | 動力分電盤,MP-TIE,1200mm(W),2350mm(H),2000mm(D),SPHC,屋內型,含輸入,輸出端子台,線材,五金另料,組裝等 | VA008193
2024-05-08 | 台幣 | 516950 | 4 | E0202043PN00B00N00T03301000 | 動力分電盤,TL1-MIT-106-TIE、TL1-MIT-206-TIE、 TL1-MIT-107-TIE、TL1-MIT-207-TIE,1200mm(W),2350mm(H),2000mm(D),SPHC,屋內型,含輸入,輸出端子台,線材,五金另料,組裝等 | VA008193
2024-05-08 | 台幣 | 507310 | 4 | E0202043PP00B00N00T03301000 | 動力分電盤,TL1-MIT-108、TL1-MIT-208、TL1-MIT-109、TL1-MIT-209,1200mm(W),2350mm(H),2000mm(D),SPHC,屋內型,含輸入,輸出端子台,線材,五金另料,組裝等 | VA008193
2024-05-08 | 台幣 | 343550 | 4 | E0202043PQ00B00N00T03301000 | 動力分電盤,TL1-MIT-108-TIE、TL1-MIT-208-TIE、 TL1-MIT-109-TIE、TL1-MIT-209-TIE,1200mm(W),2350mm(H),2000mm(D),SPHC,屋內型,含輸入,輸出端子台,線材,五金另料,組裝等 | VA008193
2024-05-08 | 台幣 | 515755 | 2 | E0202043PH00B00N00T03301000 | 動力分電盤,TL1-MAC-101-TIE、TL1-MAC-201-TIE,1200mm(W),2350mm(H),2000mm(D),SPHC,屋內型,含輸入,輸出端子台,線材,五金另料,組裝等 | VA008193
2024-05-08 | 台幣 | 599740 | 4 | E0202043PW00000000006301000 | 動力分電盤,TL1-SC-101-1、TL1-SC-101-2、TL1-SC-201-1、TL1-SC-201-2,鍍鋅,屋內型,含輸入,輸出端子台,線材,五金另料,組裝等 | VA008193
2024-05-08 | 台幣 | 318020 | 6 | E0202043PJ00900N01C03301000 | 動力分電盤,TL1-MAC-06、TL1-MAC-07,1000mm(W),2350mm(H),1600mm(D),SPHC,屋內型,含輸入,輸出端子台,線材,五金另料,組裝等 | VA008193
2024-05-08 | 台幣 | 1599600 | 1 | E0202043PK00900N01C0330853C | 動力分電盤,TL1-MCC-1,1000mm(W),2350mm(H),1600mm(D),SPHC,屋內型,+MCC箱體(雙面)630W*2350H*700D(mm),五金及另料+組立工資 | VA008193
2024-05-08 | 台幣 | 2844650 | 1 | E0202043PL00900N01C0330853C | 動力分電盤,TL1-MCC-2,1000mm(W),2350mm(H),1600mm(D),SPHC,屋內型,+MCC箱體(雙面)630W*2350H*700D(mm),五金及另料+組立工資 | VA008193
2024-05-08 | 台幣 | 684410 | 4 | E0202043PM00B00N00T03301000 | 動力分電盤,TL1-MIT-106、TL1-MIT-206、TL1-MIT-107、TL1-MIT-207,1200mm(W),2350mm(H),2000mm(D),SPHC,屋內型,含輸入,輸出端子台,線材,五金另料,組裝等 | VA008193
2024-05-08 | 台幣 | 347220 | 4 | E0202043PC00900N00T03301000 | 動力分電盤,TL1-MP-102、TL1-MP-202,1000mm(W),2350mm(H),2000mm(D),SPHC,屋內型,含輸入,輸出端子台,線材,五金另料,組裝等 | VA008193
2024-05-08 | 台幣 | 411240 | 1 | E0202043PD00B00N00T03301000 | 動力分電盤,TL1-MP-TIE,1200mm(W),2350mm(H),2000mm(D),SPHC,屋內型,含輸入,輸出端子台,線材,五金另料,組裝等 | VA008193
2024-05-08 | 台幣 | 786988 | 1 | E0202043PE01C00N00T03301000 | 動力分電盤,TL1-GP-111-TR,2000mm(W),2350mm(H),2000mm(D),SPHC,屋內型,含輸入,輸出端子台,線材,五金另料,組裝等 | VA008193
2024-05-08 | 台幣 | 433820 | 2 | E0202043PF00000000006301000 | 動力分電盤,TL1-SC-201、TL1-SC-202,鍍鋅,屋內型,含輸入,輸出端子台,線材,五金另料,組裝等 | VA008193
2024-05-08 | 台幣 | 1984270 | 2 | E0202043PG00B00N00T0330105N | 動力分電盤,TL1-MAC-101、TL1-MAC-201,1200mm(W),2350mm(H),2000mm(D),SPHC,屋內型,含輸入,輸出端子台,線材,五金另料,組裝等,+盤體:1000W*2350H*2000D (mm) SPHC | VA008193
2024-07-05 | 台幣 | 30000 | 1 | E02022W3S800Y00P01222P00E00 | 分電盤,EUV POWER PANEL,350mm(W),400mm(H),190mm(D),2.0t,SS41,屋內型槌紋靜電粉體塗裝烤漆(50um),含漏電斷路器 | V4486
2024-07-11 | 台幣 | 393664 | 4 | E02020A00000B02L00G26B0003C | PLC盤,1200mm(W),1800mm+200mm(H),600mm(D),2.0t,鍍鋅,屋內防塵型,五金及另料+組立工資 | V9241
2024-07-15 | 台幣 | 7848 | 1 | E02022G3RS00300400123102C3A | 配電箱,1LC1,600mm(W),600mm(H),150mm(D),2.0t,SPHC,屋內型粉體塗裝,含無熔絲斷路器+漏電斷路器,含銅匯流排及固定架,五金及另料,組立工資 | VA002274
2024-07-15 | 台幣 | 6197 | 1 | E02022G3RR00300200123102C3A | 配電箱,1RC1,600mm(W),500mm(H),150mm(D),2.0t,SPHC,屋內型粉體塗裝,含無熔絲斷路器+漏電斷路器,含銅匯流排及固定架,五金及另料,組立工資 | VA002274
2024-07-15 | 台幣 | 6022 | 1 | E02022G3RT0030020012310863A | 配電箱,2PRA,600mm(W),500mm(H),150mm(D),2.0t,SPHC,屋內型粉體塗裝,含無熔絲斷路器,含銅匯流排及固定架,五金及另料,組立工資 | VA002274
2024-07-15 | 台幣 | 12466 | 1 | E02022G1NB00K00600123112C3A | 配電箱,三房型 PANEL,500mm(W),800mm(H),150mm(D),2.0t,SPHC,屋內型粉體塗裝,壁掛式,含無熔絲斷路器+漏電斷路器,含銅匯流排及固定架,五金及另料,組立工資 | VA002274
2024-07-15 | 台幣 | 6022 | 1 | E02022G3RU0030020012310863A | 配電箱,2PRB,600mm(W),500mm(H),150mm(D),2.0t,SPHC,屋內型粉體塗裝,含無熔絲斷路器,含銅匯流排及固定架,五金及另料,組立工資 | VA002274
2024-07-15 | 台幣 | 6022 | 1 | E02022G3RV0030020012310863A | 配電箱,2PRB1,600mm(W),500mm(H),150mm(D),2.0t,SPHC,屋內型粉體塗裝,含無熔絲斷路器,含銅匯流排及固定架,五金及另料,組立工資 | VA002274
2024-07-16 | 台幣 | 30594 | 1 | E02022W3SA003004008R3100E3C | 分電盤,FIB-04,600mm(W),600mm(H),200mm(D),3.2t,SPHC,屋內型粉體塗裝,含漏電斷路器,五金及另料+組立工資 | V4126
2024-07-16 | 台幣 | 37406 | 1 | E02022W3SB003004008R3100E3C | 分電盤,TEM-02,600mm(W),600mm(H),200mm(D),3.2t,SPHC,屋內型粉體塗裝,含漏電斷路器,五金及另料+組立工資 | V4126
2024-07-29 | 台幣 | 77340 | 1 | E0202043VD0000000002210003C | 動力分電盤,TL1-MP-102-05 PANEL,2.0t,SS41,屋內型粉體塗裝,五金及另料+組立工資 | VA003135
2024-07-29 | 台幣 | 57840 | 1 | E0202043VE0000000002210003C | 動力分電盤,TL1-MP-102-04 PANEL,2.0t,SS41,屋內型粉體塗裝,五金及另料+組立工資 | VA003135
2024-07-29 | 台幣 | 194670 | 2 | E0202043VF0000000002210003C | 動力分電盤,TL1-MAC-101-08、TL1-MAC-201-08 PANEL,2.0t,SS41,屋內型粉體塗裝,五金及另料+組立工資 | VA003135
2024-07-29 | 台幣 | 78630 | 0 | E0202043VG0000000002210003C | 動力分電盤,TL1-PP-102-04-01 PANEL,2.0t,SS41,屋內型粉體塗裝,五金及另料+組立工資 | VA003135
2024-07-29 | 台幣 | 79230 | 0 | E0202043VH0000000002210003C | 動力分電盤,TL1-PP-102-04-02 PANEL,2.0t,SS41,屋內型粉體塗裝,五金及另料+組立工資 | VA003135
2024-07-29 | 台幣 | 62970 | 1 | E0202043VJ0000000002210003C | 動力分電盤,TL1-PP-102-04-03 PANEL,2.0t,SS41,屋內型粉體塗裝,五金及另料+組立工資 | VA003135
2024-07-29 | 台幣 | 32450 | 1 | E0202043XB0000000002210003C | 動力分電盤,RY-21-04-01 PANEL,2.0t,SS41,屋內型粉體塗裝,五金及另料+組立工資 | VA003135
2024-07-29 | 台幣 | 78360 | 1 | E0202043XC0000000002210003C | 動力分電盤,LP-21-05-01 PANEL,2.0t,SS41,屋內型粉體塗裝,五金及另料+組立工資 | VA003135
2024-07-29 | 台幣 | 32450 | 1 | E0202043XD0000000002210003C | 動力分電盤,RY-21-05-01 PANEL,2.0t,SS41,屋內型粉體塗裝,五金及另料+組立工資 | VA003135
2024-07-29 | 台幣 | 37790 | 1 | E0202043XE0000000002210003C | 動力分電盤,RP-21-03-02 PANEL,2.0t,SS41,屋內型粉體塗裝,五金及另料+組立工資 | VA003135
2024-07-29 | 台幣 | 23120 | 1 | E0202043XF0000000002210003C | 動力分電盤,RP-21-04-02 PANEL,2.0t,SS41,屋內型粉體塗裝,五金及另料+組立工資 | VA003135
2024-07-29 | 台幣 | 29420 | 1 | E0202043XG0000000002210003C | 動力分電盤,RP-21-05-02 PANEL,2.0t,SS41,屋內型粉體塗裝,五金及另料+組立工資 | VA003135
2024-07-29 | 台幣 | 78390 | 0 | E0202043X50000000002210003C | 動力分電盤,PP-21-03-12 PANEL,2.0t,SS41,屋內型粉體塗裝,五金及另料+組立工資 | VA003135
2024-07-29 | 台幣 | 134850 | 1 | E0202043X60000000002210003C | 動力分電盤,MP-21-07 PANEL,2.0t,SS41,屋內型粉體塗裝,五金及另料+組立工資 | VA003135
2024-07-29 | 台幣 | 19030 | 1 | E0202043X70000000002210003C | 動力分電盤,MP-11-04 PANEL,2.0t,SS41,屋內型粉體塗裝,五金及另料+組立工資 | VA003135
2024-07-29 | 台幣 | 84945 | 1 | E0202043X80000000002210003C | 動力分電盤,LP-21-03-01 PANEL,2.0t,SS41,屋內型粉體塗裝,五金及另料+組立工資 | VA003135
2024-07-29 | 台幣 | 41530 | 1 | E0202043X90000000002210003C | 動力分電盤,RY-21-03-01PANEL,2.0t,SS41,屋內型粉體塗裝,五金及另料+組立工資 | VA003135
2024-07-29 | 台幣 | 72435 | 1 | E0202043XA0000000002210003C | 動力分電盤,LP-21-04-01 PANEL,2.0t,SS41,屋內型粉體塗裝,五金及另料+組立工資 | VA003135
2024-07-29 | 台幣 | 21535 | 4 | E0202043WZ0000000002210003C | 動力分電盤,UP-11-01、UP-11-02、UP-21-01、UP-21-02 PANEL,2.0t,SS41,屋內型粉體塗裝,五金及另料+組立工資 | VA003135
2024-07-29 | 台幣 | 75730 | 2 | E0202043X00000000002210003C | 動力分電盤,UMP-11-02、UMP-21-02 PANEL,2.0t,SS41,屋內型粉體塗裝,五金及另料+組立工資 | VA003135
2024-07-29 | 台幣 | 170050 | 2 | E0202043X10000000002210003C | 動力分電盤,MP-11-06、MP-21-06 PANEL,2.0t,SS41,屋內型粉體塗裝,五金及另料+組立工資 | VA003135
2024-07-29 | 台幣 | 30975 | 1 | E0202043X20000000002210003C | 動力分電盤,MP-11-05 PANEL,2.0t,SS41,屋內型粉體塗裝,五金及另料+組立工資 | VA003135
2024-07-29 | 台幣 | 78990 | 1 | E0202043X30000000002210003C | 動力分電盤,PP-21-03-10 PANEL,2.0t,SS41,屋內型粉體塗裝,五金及另料+組立工資 | VA003135
2024-07-29 | 台幣 | 78990 | 1 | E0202043X40000000002210003C | 動力分電盤,PP-21-03-11 PANEL,2.0t,SS41,屋內型粉體塗裝,五金及另料+組立工資 | VA003135
2024-07-29 | 台幣 | 168317.5 | 4 | E0202043WS0000000002210003C | 動力分電盤,TL1-MCC-1-14 PANEL,2.0t,SS41,屋內型粉體塗裝,五金及另料+組立工資 | VA003135
2024-07-29 | 台幣 | 193570 | 5 | E0202043WT0000000002210003C | 動力分電盤,TL1-MCC-2-17 PANEL,2.0t,SS41,屋內型粉體塗裝,五金及另料+組立工資 | VA003135
2024-07-29 | 台幣 | 78310 | 1 | E0202043WV0000000002210003C | 動力分電盤,MP-21-03 PANEL,2.0t,SS41,屋內型粉體塗裝,五金及另料+組立工資 | VA003135
2024-07-29 | 台幣 | 53670 | 1 | E0202043WW0000000002210003C | 動力分電盤,MP-21-04 PANEL,2.0t,SS41,屋內型粉體塗裝,五金及另料+組立工資 | VA003135
2024-07-29 | 台幣 | 53850 | 1 | E0202043WX0000000002210003C | 動力分電盤,MP-21-05 PANEL,2.0t,SS41,屋內型粉體塗裝,五金及另料+組立工資 | VA003135
2024-07-29 | 台幣 | 44000 | 3 | E0202043WY0000000002210003C | 動力分電盤,: TR-21-03-02、TR-21-04-02、TR-21-05-02,2.0t,SS41,屋內型粉體塗裝,五金及另料+組立工資 | VA003135
2024-07-29 | 台幣 | 33545 | 1 | E0202043WL0000000002210003C | 動力分電盤,TL1-RP-202-04-02 PANEL,2.0t,SS41,屋內型粉體塗裝,五金及另料+組立工資 | VA003135
2024-07-29 | 台幣 | 33545 | 1 | E0202043WM0000000002210003C | 動力分電盤,TL1-RP-202-05-02 PANEL,2.0t,SS41,屋內型粉體塗裝,五金及另料+組立工資 | VA003135
2024-07-29 | 台幣 | 23180 | 1 | E0202043WN0000000002210003C | 動力分電盤,TL1-RP-202-06-02 PANEL,2.0t,SS41,屋內型粉體塗裝,五金及另料+組立工資 | VA003135
2024-07-29 | 台幣 | 25415 | 1 | E0202043WP0000000002210003C | 動力分電盤,TL1-RP-202-07-02 PANEL,2.0t,SS41,屋內型粉體塗裝,五金及另料+組立工資 | VA003135
2024-07-29 | 台幣 | 25415 | 1 | E0202043WQ0000000002210003C | 動力分電盤,TL1-RP-202-08-02 PANEL,2.0t,SS41,屋內型粉體塗裝,五金及另料+組立工資 | VA003135
2024-07-29 | 台幣 | 14450 | 1 | E0202043WR0000000002210003C | 動力分電盤,TL1-RP-202-09-02 PANEL,2.0t,SS41,屋內型粉體塗裝,五金及另料+組立工資 | VA003135
2024-07-29 | 台幣 | 67505 | 2 | E0202043WE0000000002210003C | 動力分電盤,TL1-LP-202-07-01、TL1-LP-202-08-01 PANEL,2.0t,SS41,屋內型粉體塗裝,五金及另料+組立工資 | VA003135
2024-07-29 | 台幣 | 23220 | 2 | E0202043WF0000000002210003C | 動力分電盤,TL1-RY-202-07-01、TL1-RY-202-08-01 PANEL,2.0t,SS41,屋內型粉體塗裝,五金及另料+組立工資 | VA003135
2024-07-29 | 台幣 | 33060 | 1 | E0202043WG0000000002210003C | 動力分電盤,TL1-RP-102-03-02 PANEL,2.0t,SS41,屋內型粉體塗裝,五金及另料+組立工資 | VA003135
2024-07-29 | 台幣 | 56310 | 1 | E0202043WH0000000002210003C | 動力分電盤,TL1-RP-202-03-02 PANEL,2.0t,SS41,屋內型粉體塗裝,五金及另料+組立工資 | VA003135
2024-07-29 | 台幣 | 35420 | 1 | E0202043WJ0000000002210003C | 動力分電盤,TL1-RP-202-03-03 PANEL,2.0t,SS41,屋內型粉體塗裝,五金及另料+組立工資 | VA003135
2024-07-29 | 台幣 | 19410 | 2 | E0202043WK0000000002210003C | 動力分電盤,TL1-UP-102-02-08、TL1-UP-202-02-08 PANEL,2.0t,SS41,屋內型粉體塗裝,五金及另料+組立工資 | VA003135
2024-07-29 | 台幣 | 83675 | 1 | E0202043W90000000002210003C | 動力分電盤,TL1-LP-202-03-01 PANEL,2.0t,SS41,屋內型粉體塗裝,五金及另料+組立工資 | VA003135
2024-07-29 | 台幣 | 41530 | 1 | E0202043WA0000000002210003C | 動力分電盤,TL1-RY-202-03-01 PANEL,2.0t,SS41,屋內型粉體塗裝,五金及另料+組立工資 | VA003135
2024-07-29 | 台幣 | 73895 | 2 | E0202043WB0000000002210003C | 動力分電盤,TL1-LP-202-04-01、TL1-LP-202-05-01 PANEL,2.0t,SS41,屋內型粉體塗裝,五金及另料+組立工資 | VA003135
2024-07-29 | 台幣 | 36990 | 2 | E0202043WC0000000002210003C | 動力分電盤,TL1-RY-202-04-01、TL1-RY-202-05-01 PANEL,2.0t,SS41,屋內型粉體塗裝,五金及另料+組立工資 | VA003135
2024-07-29 | 台幣 | 65375 | 2 | E0202043XH0000000002210003C | 動力分電盤,TL1-LP-202-06-01,TL1-LP-202-09-01 PANEL,2.0t,SS41,屋內型粉體塗裝,五金及另料+組立工資 | VA003135
2024-07-29 | 台幣 | 23370 | 2 | E0202043WD0000000002210003C | 動力分電盤,TL1-RY-202-06-01、TTL1-RY-202-09-01 PANEL,2.0t,SS41,屋內型粉體塗裝,五金及另料+組立工資 | VA003135
2024-07-29 | 台幣 | 201620 | 2 | E0202043W30000000002210003C | 動力分電盤,TL1-UMP-102-02、TL1-UMP-202-02 PANEL-UP-202-02-07,2.0t,SS41,屋內型粉體塗裝,五金及另料+組立工資 | VA003135
2024-07-29 | 台幣 | 68000 | 2 | E0202043W40000000002210003C | 動力分電盤,TL1-TR-102-02-08、TL1-TR-202-02-08,2.0t,SS41,屋內型粉體塗裝,五金及另料+組立工資 | VA003135
2024-07-29 | 台幣 | 31270 | 1 | E0202043W50000000002210003C | 動力分電盤,TL1-MP-102-08 PANEL,2.0t,SS41,屋內型粉體塗裝,五金及另料+組立工資 | VA003135
2024-07-29 | 台幣 | 22670 | 2 | E0202043W60000000002210003C | 動力分電盤,TL1-MP-102-06、TL1-MP-102-07 PANEL,2.0t,SS41,屋內型粉體塗裝,五金及另料+組立工資 | VA003135
2024-07-29 | 台幣 | 74890 | 1 | E0202043W70000000002210003C | 動力分電盤,TL1-LP-102-03-01 PANEL,2.0t,SS41,屋內型粉體塗裝,五金及另料+組立工資 | VA003135
2024-07-29 | 台幣 | 41530 | 1 | E0202043W80000000002210003C | 動力分電盤,TL1-RY-102-03-01 PANEL,2.0t,SS41,屋內型粉體塗裝,五金及另料+組立工資 | VA003135
2024-07-29 | 台幣 | 47190 | 1 | E0202043VX0000000002210003C | 動力分電盤,TL1-MP-202-07 PANEL,2.0t,SS41,屋內型粉體塗裝,五金及另料+組立工資 | VA003135
2024-07-29 | 台幣 | 47190 | 1 | E0202043VY0000000002210003C | 動力分電盤,TL1-MP-202-08 PANEL,2.0t,SS41,屋內型粉體塗裝,五金及另料+組立工資 | VA003135
2024-07-29 | 台幣 | 168980 | 1 | E0202043VZ0000000002210003C | 動力分電盤,TL1-MP-202-09 PANEL,2.0t,SS41,屋內型粉體塗裝,五金及另料+組立工資 | VA003135
2024-07-29 | 台幣 | 44000 | 9 | E0202043W00000000002210003C | 動力分電盤,TL1-TR-102-03-02、TL1-TR-202-03-02、TL1-TR-202-03-03、TL1-TR-202-04-02、TL1-TR-202-05-02、TL1-TR-202-06-02、TL1-TR-202-07-02、TL1-TR-202-08-02、TL1-TR-202-09-02,2.0t,SS41,屋內型粉體塗裝,五金及另料+組立工資 | VA003135
2024-07-29 | 台幣 | 23500 | 1 | E0202043W10000000002210003C | 動力分電盤,TL1-MP-102-09 PANEL,2.0t,SS41,屋內型粉體塗裝,五金及另料+組立工資 | VA003135
2024-07-29 | 台幣 | 18035 | 14 | E0202043W20000000002210003C | 動力分電盤,TL1-UP-102-02-01~ TL1-UP-102-02-07TL1-UP-202-02-01~TL1-UP-202-02-07,2.0t,SS41,屋內型粉體塗裝,五金及另料+組立工資 | VA003135
2024-07-29 | 台幣 | 14630 | 2 | E0202043VR0000000002210003C | 動力分電盤,TL1-RP-102-10-02、TL1-RP-202-10-02 PANEL,2.0t,SS41,屋內型粉體塗裝,五金及另料+組立工資 | VA003135
2024-07-29 | 台幣 | 136560 | 1 | E0202043VS0000000002210003C | 動力分電盤,TL1-MP-102-03 PANEL,2.0t,SS41,屋內型粉體塗裝,五金及另料+組立工資 | VA003135
2024-07-29 | 台幣 | 65770 | 1 | E0202043VT0000000002210003C | 動力分電盤,TL1-MP-202-03 PANEL,2.0t,SS41,屋內型粉體塗裝,五金及另料+組立工資 | VA003135
2024-07-29 | 台幣 | 61300 | 1 | E0202043VU0000000002210003C | 動力分電盤,TL1-MP-202-04 PANEL,2.0t,SS41,屋內型粉體塗裝,五金及另料+組立工資 | VA003135
2024-07-29 | 台幣 | 67460 | 1 | E0202043VV0000000002210003C | 動力分電盤,TL1-MP-202-05 PANEL,2.0t,SS41,屋內型粉體塗裝,五金及另料+組立工資 | VA003135
2024-07-29 | 台幣 | 53350 | 1 | E0202043VW0000000002210003C | 動力分電盤,TL1-MP-202-06 PANEL,2.0t,SS41,屋內型粉體塗裝,五金及另料+組立工資 | VA003135
2024-07-29 | 台幣 | 78630 | 1 | E0202043VK0000000002210003C | 動力分電盤,TL1-PP-102-04 -04 PANEL,2.0t,SS41,屋內型粉體塗裝,五金及另料+組立工資 | VA003135
2024-07-29 | 台幣 | 79230 | 1 | E0202043VL0000000002210003C | 動力分電盤,TL1-PP-102-04-05 PANEL,2.0t,SS41,屋內型粉體塗裝,五金及另料+組立工資 | VA003135
2024-07-29 | 台幣 | 97630 | 1 | E0202043VM0000000002210003C | 動力分電盤,TL1-PP-102-04-07 PANEL,2.0t,SS41,屋內型粉體塗裝,五金及另料+組立工資 | VA003135
2024-07-29 | 台幣 | 93980 | 0 | E0202043VN0000000002210003C | 動力分電盤,TL1-MCC-1-13 PANEL,2.0t,SS41,屋內型粉體塗裝,五金及另料+組立工資 | VA003135
2024-07-29 | 台幣 | 67705 | 2 | E0202043VP0000000002210003C | 動力分電盤,TL1-MP-102-10、TL1-MP-202-10 PANEL,2.0t,SS41,屋內型粉體塗裝,五金及另料+組立工資 | VA003135
2024-07-29 | 台幣 | 33000 | 2 | E0202043VQ0000000002210003C | 動力分電盤,TL1-TR-102-10-02、TL1-TR-202-10-02,2.0t,SS41,屋內型粉體塗裝,五金及另料+組立工資 | VA003135
2024-07-29 | 台幣 | 576000 | 1 | E0202043XJ0000000003363003C | 動力分電盤,ACMP 10 PANEL,3.0/2.0t,SPHC,屋內防塵型粉體塗裝,落地式,五金及另料+組立工資 | VA003692
2024-07-30 | 台幣 | 8500 | 1 | E0202043V70000000002350293C | 動力分電盤,E3O-13-LPB-1 PANEL,2.0t,SPHC,靜電粉體塗裝,含盤內配置,五金及另料+組立工資 | VA003692
2024-07-30 | 台幣 | 75160 | 1 | E0202043V80000000002350293C | 動力分電盤,E3C-防火鐵捲門,2.0t,SPHC,靜電粉體塗裝,含盤內配置,五金及另料+組立工資 | VA003692
2024-07-30 | 台幣 | 38960 | 1 | E0202043UR0000000002350293C | 動力分電盤,N3C-1R-CMS-1 PANEL,2.0t,SPHC,靜電粉體塗裝,含盤內配置,五金及另料+組立工資 | VA003692
2024-07-30 | 台幣 | 17400 | 1 | E0202043US0000000002350293C | 動力分電盤,N3P-1G-充電樁-1 PANEL,2.0t,SPHC,靜電粉體塗裝,含盤內配置,五金及另料+組立工資 | VA003692
2024-07-30 | 台幣 | 131500 | 1 | E0202043TR0000000002350293C | 動力分電盤,N2O1-廠務用電,2.0t,SPHC,靜電粉體塗裝,含盤內配置,五金及另料+組立工資 | VA003692
2024-07-30 | 台幣 | 8800 | 1 | E0202043V10000000002350293C | 動力分電盤,E3C-11-LPB-1 PANEL,2.0t,SPHC,靜電粉體塗裝,含盤內配置,五金及另料+組立工資 | VA003692
2024-07-30 | 台幣 | 8650 | 1 | E0202043V20000000002350293C | 動力分電盤,E3C-12-LPB-1 PANEL,2.0t,SPHC,靜電粉體塗裝,含盤內配置,五金及另料+組立工資 | VA003692
2024-07-30 | 台幣 | 8350 | 1 | E0202043V30000000002350293C | 動力分電盤,E3C-13-LPB-1 PANEL,2.0t,SPHC,靜電粉體塗裝,含盤內配置,五金及另料+組立工資 | VA003692
2024-07-30 | 台幣 | 11050 | 1 | E0202043V40000000002350293C | 動力分電盤,E3D-11-LPB-1 PANEL,2.0t,SPHC,靜電粉體塗裝,含盤內配置,五金及另料+組立工資 | VA003692
2024-07-30 | 台幣 | 10600 | 1 | E0202043V50000000002350293C | 動力分電盤,E3O-11-LPB-1 PANEL,2.0t,SPHC,靜電粉體塗裝,含盤內配置,五金及另料+組立工資 | VA003692
2024-07-30 | 台幣 | 8500 | 1 | E0202043V60000000002350293C | 動力分電盤,E3O-12-LPB-1 PANEL,2.0t,SPHC,靜電粉體塗裝,含盤內配置,五金及另料+組立工資 | VA003692
2024-07-30 | 台幣 | 11330 | 1 | E0202043VB0000000002350293C | 動力分電盤,U2C-12-中控室 PANEL,2.0t,SPHC,靜電粉體塗裝,含盤內配置,五金及另料+組立工資 | VA003692
2024-07-30 | 台幣 | 10470 | 1 | E0202043VC0000000002350293C | 動力分電盤,U2C-11-PLC PANEL,2.0t,SPHC,靜電粉體塗裝,含盤內配置,五金及另料+組立工資 | VA003692
2024-07-30 | 台幣 | 6900 | 1 | E0202043UV0000000002350293C | 動力分電盤,E2C-11-MPP-1 PANEL,2.0t,SPHC,靜電粉體塗裝,含盤內配置,五金及另料+組立工資 | VA003692
2024-07-30 | 台幣 | 6900 | 1 | E0202043UW0000000002350293C | 動力分電盤,E2C-12-MPP-1 PANEL,2.0t,SPHC,靜電粉體塗裝,含盤內配置,五金及另料+組立工資 | VA003692
2024-07-30 | 台幣 | 30970 | 1 | E0202043UZ0000000002350293C | 動力分電盤,E3C-防煙捲簾,2.0t,SPHC,靜電粉體塗裝,含盤內配置,五金及另料+組立工資 | VA003692
2024-07-30 | 台幣 | 17500 | 1 | E0202043V00000000002350293C | 動力分電盤,E3C1-LPMP PANEL,2.0t,SPHC,靜電粉體塗裝,含盤內配置,五金及另料+組立工資 | VA003692
2024-07-30 | 台幣 | 7900 | 1 | E0202043UP0000000002350293C | 動力分電盤,N3D-22-LPB-1 PANEL,2.0t,SPHC,靜電粉體塗裝,含盤內配置,五金及另料+組立工資 | VA003692
2024-07-30 | 台幣 | 11300 | 1 | E0202043UQ0000000002350293C | 動力分電盤,N3O-11-RPB-1 PANEL,2.0t,SPHC,靜電粉體塗裝,含盤內配置,五金及另料+組立工資 | VA003692
2024-07-30 | 台幣 | 415300 | 1 | E0202043UX0000000002350293C | 動力分電盤,E3D1- 消防總盤,2.0t,SPHC,靜電粉體塗裝,含盤內配置,五金及另料+組立工資 | VA003692
2024-07-30 | 台幣 | 43500 | 1 | E0202043V90000000002350293C | 動力分電盤,U2C1-UPSMP PANEL,2.0t,SPHC,靜電粉體塗裝,含盤內配置,五金及另料+組立工資 | VA003692
2024-07-30 | 台幣 | 400700 | 1 | E0202043UY0000000002350293C | 動力分電盤,E3C-11-CMS-01 PANEL,2.0t,SPHC,靜電粉體塗裝,含盤內配置,五金及另料+組立工資 | VA003692
2024-07-30 | 台幣 | 16400 | 1 | E0202043VA0000000002350293C | 動力分電盤,U2O-網路機櫃總盤,2.0t,SPHC,靜電粉體塗裝,含盤內配置,五金及另料+組立工資 | VA003692
2024-07-30 | 台幣 | 10500 | 1 | E0202043UH0000000002350293C | 動力分電盤,N3O-12-會議室-3,2.0t,SPHC,靜電粉體塗裝,含盤內配置,五金及另料+組立工資 | VA003692
2024-07-30 | 台幣 | 10500 | 1 | E0202043UJ0000000002350293C | 動力分電盤,N3O-12-會議室-4,2.0t,SPHC,靜電粉體塗裝,含盤內配置,五金及另料+組立工資 | VA003692
2024-07-30 | 台幣 | 10500 | 1 | E0202043UK0000000002350293C | 動力分電盤,N3O-13-會議室-1,2.0t,SPHC,靜電粉體塗裝,含盤內配置,五金及另料+組立工資 | VA003692
2024-07-30 | 台幣 | 48100 | 1 | E0202043UL0000000002350293C | 動力分電盤,N3O-11-LPB-1 PANEL,2.0t,SPHC,靜電粉體塗裝,含盤內配置,五金及另料+組立工資 | VA003692
2024-07-30 | 台幣 | 12500 | 1 | E0202043UM0000000002350293C | 動力分電盤,N3O-12-LPB-1 PANEL,2.0t,SPHC,靜電粉體塗裝,含盤內配置,五金及另料+組立工資 | VA003692
2024-07-30 | 台幣 | 7900 | 1 | E0202043UN0000000002350293C | 動力分電盤,N3D-21-LPB-1PANEL,2.0t,SPHC,靜電粉體塗裝,含盤內配置,五金及另料+組立工資 | VA003692
2024-07-30 | 台幣 | 12500 | 1 | E0202043UB0000000002350293C | 動力分電盤,N3C-13-LPB-1 PANEL,2.0t,SPHC,靜電粉體塗裝,含盤內配置,五金及另料+組立工資 | VA003692
2024-07-30 | 台幣 | 14900 | 1 | E0202043UC0000000002350293C | 動力分電盤,N3O1-會議室控制總盤,2.0t,SPHC,靜電粉體塗裝,含盤內配置,五金及另料+組立工資 | VA003692
2024-07-30 | 台幣 | 6550 | 1 | E0202043UD0000000002350293C | 動力分電盤,N3O-11-會議室-1,2.0t,SPHC,靜電粉體塗裝,含盤內配置,五金及另料+組立工資 | VA003692
2024-07-30 | 台幣 | 10500 | 1 | E0202043UE0000000002350293C | 動力分電盤,N3O-11-會議室-2,2.0t,SPHC,靜電粉體塗裝,含盤內配置,五金及另料+組立工資 | VA003692
2024-07-30 | 台幣 | 10500 | 1 | E0202043UF0000000002350293C | 動力分電盤,N3O-12-會議室-1,2.0t,SPHC,靜電粉體塗裝,含盤內配置,五金及另料+組立工資 | VA003692
2024-07-30 | 台幣 | 10500 | 1 | E0202043UG0000000002350293C | 動力分電盤,N3O-12-會議室-2,2.0t,SPHC,靜電粉體塗裝,含盤內配置,五金及另料+組立工資 | VA003692
2024-07-30 | 台幣 | 53540 | 1 | E0202043U50000000002350293C | 動力分電盤,N3D1-照明總盤 PANEL,2.0t,SPHC,靜電粉體塗裝,含盤內配置,五金及另料+組立工資 | VA003692
2024-07-30 | 台幣 | 18500 | 1 | E0202043U60000000002350293C | 動力分電盤,N3D-11-LPB-1 PANEL,2.0t,SPHC,靜電粉體塗裝,含盤內配置,五金及另料+組立工資 | VA003692
2024-07-30 | 台幣 | 42060 | 1 | E0202043U70000000002350293C | 動力分電盤,N3K-1G-LPB-1 PANEL,2.0t,SPHC,靜電粉體塗裝,含盤內配置,五金及另料+組立工資 | VA003692
2024-07-30 | 台幣 | 11150 | 1 | E0202043U80000000002350293C | 動力分電盤,N3C-11-LPB-1 PANEL,2.0t,SPHC,靜電粉體塗裝,含盤內配置,五金及另料+組立工資 | VA003692
2024-07-30 | 台幣 | 48100 | 1 | E0202043U90000000002350293C | 動力分電盤,N3O-13-LPB-1 PANEL,2.0t,SPHC,靜電粉體塗裝,含盤內配置,五金及另料+組立工資 | VA003692
2024-07-30 | 台幣 | 12350 | 1 | E0202043UA0000000002350293C | 動力分電盤,N3C-12-LPB-1 PANEL,2.0t,SPHC,靜電粉體塗裝,含盤內配置,五金及另料+組立工資 | VA003692
2024-07-30 | 台幣 | 14500 | 1 | E0202043TD0000000002350293C | 動力分電盤,N1D-11-RPB-3 PANEL,2.0t,SPHC,靜電粉體塗裝,含盤內配置,五金及另料+組立工資 | VA003692
2024-07-30 | 台幣 | 10800 | 1 | E0202043TE0000000002350293C | 動力分電盤,N1D-11-RPB-4 PANEL,2.0t,SPHC,靜電粉體塗裝,含盤內配置,五金及另料+組立工資 | VA003692
2024-07-30 | 台幣 | 19900 | 1 | E0202043TF0000000002350293C | 動力分電盤,N1D-12-RPB-1 PANEL,2.0t,SPHC,靜電粉體塗裝,含盤內配置,五金及另料+組立工資 | VA003692
2024-07-30 | 台幣 | 20340 | 1 | E0202043TG0000000002350293C | 動力分電盤,N1D-21-RPB-1 PANEL,2.0t,SPHC,靜電粉體塗裝,含盤內配置,五金及另料+組立工資 | VA003692
2024-07-30 | 台幣 | 20340 | 1 | E0202043TH0000000002350293C | 動力分電盤,N1D-21-RPB-2 PANEL,2.0t,SPHC,靜電粉體塗裝,含盤內配置,五金及另料+組立工資 | VA003692
2024-07-30 | 台幣 | 20340 | 1 | E0202043TJ0000000002350293C | 動力分電盤,N1D-23-RPB-1 PANEL,2.0t,SPHC,靜電粉體塗裝,含盤內配置,五金及另料+組立工資 | VA003692
2024-07-30 | 台幣 | 21700 | 1 | E0202043T20000000002350293C | 動力分電盤,N1O-11-RPB-2 PANEL,2.0t,SPHC,靜電粉體塗裝,含盤內配置,五金及另料+組立工資 | VA003692
2024-07-30 | 台幣 | 18120 | 1 | E0202043T80000000002350293C | 動力分電盤,N1C-12-RPB-1 PANEL,2.0t,SPHC,靜電粉體塗裝,含盤內配置,五金及另料+組立工資 | VA003692
2024-07-30 | 台幣 | 18700 | 1 | E0202043T90000000002350293C | 動力分電盤,N1C-13-RPB-1 PANEL,2.0t,SPHC,靜電粉體塗裝,含盤內配置,五金及另料+組立工資 | VA003692
2024-07-30 | 台幣 | 28940 | 1 | E0202043TA0000000002350293C | 動力分電盤,N1O-13-RPB-2 PANEL,2.0t,SPHC,靜電粉體塗裝,含盤內配置,五金及另料+組立工資 | VA003692
2024-07-30 | 台幣 | 8100 | 1 | E0202043TB0000000002350293C | 動力分電盤,N1D-1G-RPB-1 PANEL,2.0t,SPHC,靜電粉體塗裝,含盤內配置,五金及另料+組立工資 | VA003692
2024-07-30 | 台幣 | 14200 | 1 | E0202043TC0000000002350293C | 動力分電盤,N1D-11-RPB-2 PANEL,2.0t,SPHC,靜電粉體塗裝,含盤內配置,五金及另料+組立工資 | VA003692
2024-07-30 | 台幣 | 25800 | 1 | E0202043T10000000002350293C | 動力分電盤,N1O-12-RPB-2 PANEL,2.0t,SPHC,靜電粉體塗裝,含盤內配置,五金及另料+組立工資 | VA003692
2024-07-30 | 台幣 | 28200 | 1 | E0202043T20000000002350293C | 動力分電盤,N1O-11-RPB-2 PANEL,2.0t,SPHC,靜電粉體塗裝,含盤內配置,五金及另料+組立工資 | VA003692
2024-07-30 | 台幣 | 28180 | 1 | E0202043T30000000002350293C | 動力分電盤,N1O-13-RPB-1 PANEL,2.0t,SPHC,靜電粉體塗裝,含盤內配置,五金及另料+組立工資 | VA003692
2024-07-30 | 台幣 | 12600 | 1 | E0202043T40000000002350293C | 動力分電盤,N1D-11-RPB-1 PANEL,2.0t,SPHC,靜電粉體塗裝,含盤內配置,五金及另料+組立工資 | VA003692
2024-07-30 | 台幣 | 9330 | 1 | E0202043TC0000000002350293C | 動力分電盤,N1D-11-RPB-2 PANEL,2.0t,SPHC,靜電粉體塗裝,含盤內配置,五金及另料+組立工資 | VA003692
2024-07-30 | 台幣 | 15500 | 1 | E0202043T60000000002350293C | 動力分電盤,N1C-11-RPB-1 PANEL,2.0t,SPHC,靜電粉體塗裝,含盤內配置,五金及另料+組立工資 | VA003692
2024-07-30 | 台幣 | 56520 | 1 | E0202043U20000000002350293C | 動力分電盤,N3C-11-CMS-2 PANEL,2.0t,SPHC,靜電粉體塗裝,含盤內配置,五金及另料+組立工資 | VA003692
2024-07-30 | 台幣 | 44130 | 1 | E0202043U30000000002350293C | 動力分電盤,N3C-1G-CMS-1 PANEL,2.0t,SPHC,靜電粉體塗裝,含盤內配置,五金及另料+組立工資 | VA003692
2024-07-30 | 台幣 | 44530 | 1 | E0202043U40000000002350293C | 動力分電盤,N3O-1G-CMS-1 PANEL,2.0t,SPHC,靜電粉體塗裝,含盤內配置,五金及另料+組立工資 | VA003692
2024-07-30 | 台幣 | 44530 | 1 | E0202043SZ0000000002350293C | 動力分電盤,N3O-1G-CMS-2 PANEL,2.0t,SPHC,靜電粉體塗裝,含盤內配置,五金及另料+組立工資 | VA003692
2024-07-30 | 台幣 | 114000 | 1 | E0202043SD0000000002350293C | 動力分電盤,N2D1-插座總盤-01 PANEL,2.0t,SPHC,靜電粉體塗裝,含盤內配置,五金及另料+組立工資 | VA003692
2024-07-30 | 台幣 | 25200 | 1 | E0202043T00000000002350293C | 動力分電盤,N1O-12-RPB-1 PANEL,2.0t,SPHC,靜電粉體塗裝,含盤內配置,五金及另料+組立工資 | VA003692
2024-07-30 | 台幣 | 58990 | 1 | E0202043TQ0000000002350293C | 動力分電盤,N2P-11-ELE-1 PANEL,2.0t,SPHC,靜電粉體塗裝,含盤內配置,五金及另料+組立工資 | VA003692
2024-07-30 | 台幣 | 18250 | 3 | E0202043SU0000000002350293C | 動力分電盤,N2C-13-AGV-1~3 PANEL,2.0t,SPHC,靜電粉體塗裝,含盤內配置,五金及另料+組立工資 | VA003692
2024-07-30 | 台幣 | 23860 | 1 | E0202043SV0000000002350293C | 動力分電盤,N3C-1R-Elevator-1 PANEL,2.0t,SPHC,靜電粉體塗裝,含盤內配置,五金及另料+組立工資 | VA003692
2024-07-30 | 台幣 | 29500 | 1 | E0202043SW0000000002350293C | 動力分電盤,N3O-1R-Elevator-1 PANEL,2.0t,SPHC,靜電粉體塗裝,含盤內配置,五金及另料+組立工資 | VA003692
2024-07-30 | 台幣 | 96820 | 1 | E0202043SX0000000002350293C | 動力分電盤,N3D-11-鐵捲門-1 PANEL,2.0t,SPHC,靜電粉體塗裝,含盤內配置,五金及另料+組立工資 | VA003692
2024-07-30 | 台幣 | 102780 | 1 | E0202043SY0000000002350293C | 動力分電盤,N3C-11-CMS-1 PANEL,2.0t,SPHC,靜電粉體塗裝,含盤內配置,五金及另料+組立工資 | VA003692
2024-07-30 | 台幣 | 104000 | 1 | E0202043SQ0000000002350293C | 動力分電盤,N3D1-MPC1 PANEL,2.0t,SPHC,靜電粉體塗裝,含盤內配置,五金及另料+組立工資 | VA003692
2024-07-30 | 台幣 | 12100 | 1 | E0202043SR0000000002350293C | 動力分電盤,N2O-13-ELE-1 PANEL,2.0t,SPHC,靜電粉體塗裝,含盤內配置,五金及另料+組立工資 | VA003692
2024-07-30 | 台幣 | 11900 | 1 | E0202043SS0000000002350293C | 動力分電盤,N2O-13-ELE-2 PANEL,2.0t,SPHC,靜電粉體塗裝,含盤內配置,五金及另料+組立工資 | VA003692
2024-07-30 | 台幣 | 15400 | 1 | E0202043ST0000000002350293C | 動力分電盤,N2O-13-ELE-3 PANEL,2.0t,SPHC,靜電粉體塗裝,含盤內配置,五金及另料+組立工資 | VA003692
2024-07-30 | 台幣 | 14620 | 1 | E0202043TN0000000002350293C | 動力分電盤,N2O-13-ELE-4 PANEL,2.0t,SPHC,靜電粉體塗裝,含盤內配置,五金及另料+組立工資 | VA003692
2024-07-30 | 台幣 | 12900 | 1 | E0202043TP0000000002350293C | 動力分電盤,N2O-13-ELE-5 PANEL,2.0t,SPHC,靜電粉體塗裝,含盤內配置,五金及另料+組立工資 | VA003692
2024-07-30 | 台幣 | 191460 | 1 | E0202043SK0000000002350293C | 動力分電盤,N3C-12-CDA-01 Panel,2.0t,SPHC,靜電粉體塗裝,含盤內配置,五金及另料+組立工資 | VA003692
2024-07-30 | 台幣 | 295540 | 3 | E0202043SL0000000002350293C | 動力分電盤,N3C-11-PCW-01 Panel,2.0t,SPHC,靜電粉體塗裝,含盤內配置,五金及另料+組立工資 | VA003692
2024-07-30 | 台幣 | 209000 | 1 | E0202040YV0000000002350293C | 動力分電盤,ATS PANEL,2.0t,SPHC,靜電粉體塗裝,含盤內配置,五金及另料+組立工資 | VA003692
2024-07-30 | 台幣 | 174600 | 1 | E0202043SM0000000002350293C | 動力分電盤,N3D1-MP PANEL,2.0t,SPHC,靜電粉體塗裝,含盤內配置,五金及另料+組立工資 | VA003692
2024-07-30 | 台幣 | 69900 | 1 | E0202043SN0000000002350293C | 動力分電盤,N3D1-MPA1 PANEL,2.0t,SPHC,靜電粉體塗裝,含盤內配置,五金及另料+組立工資 | VA003692
2024-07-30 | 台幣 | 70000 | 1 | E0202043SP0000000002350293C | 動力分電盤,N3D1-MPB1 PANEL,2.0t,SPHC,靜電粉體塗裝,含盤內配置,五金及另料+組立工資 | VA003692
2024-07-30 | 台幣 | 85690 | 1 | E0202043TW0000000002350293C | 動力分電盤,N3D-11-PAH-02 Panel,2.0t,SPHC,靜電粉體塗裝,含盤內配置,五金及另料+組立工資 | VA003692
2024-07-30 | 台幣 | 75340 | 1 | E0202043TX0000000002350293C | 動力分電盤,N3O-12-AHU-01 Panel,2.0t,SPHC,靜電粉體塗裝,含盤內配置,五金及另料+組立工資 | VA003692
2024-07-30 | 台幣 | 42750 | 1 | E0202043TY0000000002350293C | 動力分電盤,N3O-13-AHU-01 Panel,2.0t,SPHC,靜電粉體塗裝,含盤內配置,五金及另料+組立工資 | VA003692
2024-07-30 | 台幣 | 27950 | 1 | E0202043TZ0000000002350293C | 動力分電盤,N3O-13-PAH-01&E3O-12-PAH-01 Panel,2.0t,SPHC,靜電粉體塗裝,含盤內配置,五金及另料+組立工資 | VA003692
2024-07-30 | 台幣 | 50810 | 1 | E0202043U00000000002350293C | 動力分電盤,N3C-11-EAF-01 Panel,2.0t,SPHC,靜電粉體塗裝,含盤內配置,五金及另料+組立工資 | VA003692
2024-07-30 | 台幣 | 73390 | 1 | E0202043U10000000002350293C | 動力分電盤,N3C-11-EAF-02 Panel,2.0t,SPHC,靜電粉體塗裝,含盤內配置,五金及另料+組立工資 | VA003692
2024-07-30 | 台幣 | 86050 | 1 | E0202043SF00900N0073350293C | 動力分電盤,N3C-11-HVAC-05 Panel,1000mm(W),2350mm(H),1000mm(D),3.0/2.0t,SPHC,靜電粉體塗裝,含盤內配置,五金及另料+組立工資 | VA003692
2024-07-30 | 台幣 | 246960 | 1 | E0202043SG00900N0073350293C | 動力分電盤,N3C-12-MAU-01 Panel,1000mm(W),2350mm(H),1000mm(D),3.0/2.0t,SPHC,靜電粉體塗裝,含盤內配置,五金及另料+組立工資 | VA003692
2024-07-30 | 台幣 | 20450 | 1 | E0202043SH0000000002350293C | 動力分電盤,N3C-12-PAH-01 Panel,2.0t,SPHC,靜電粉體塗裝,含盤內配置,五金及另料+組立工資 | VA003692
2024-07-30 | 台幣 | 20450 | 1 | E0202043SJ0000000002350293C | 動力分電盤,N3C-12-PAH-02 Panel,2.0t,SPHC,靜電粉體塗裝,含盤內配置,五金及另料+組立工資 | VA003692
2024-07-30 | 台幣 | 20450 | 1 | E0202043TU0000000002350293C | 動力分電盤,N3C-12-PAH-03 Panel,2.0t,SPHC,靜電粉體塗裝,含盤內配置,五金及另料+組立工資 | VA003692
2024-07-30 | 台幣 | 86780 | 1 | E0202043TV0000000002350293C | 動力分電盤,N3D-11-PAH-01 Panel,2.0t,SPHC,靜電粉體塗裝,含盤內配置,五金及另料+組立工資 | VA003692
2024-07-30 | 台幣 | 174400 | 1 | E0202043SC00B00N00E3350293C | 動力分電盤,N2D1-MPA1 Panel,1200mm(W),2350mm(H),1200mm(D),3.0/2.0t,SPHC,靜電粉體塗裝,含盤內配置,五金及另料+組立工資 | VA003692
2024-07-30 | 台幣 | 131900 | 9 | E0202043UU0000000002350293C | 動力分電盤,N4D-11-ELE-02A-02I&N2D-11-ELE-02A-02I&N3D-11-ELE-02A-02I Panel,2.0t,SPHC,靜電粉體塗裝,含盤內配置,五金及另料+組立工資 | VA003692
2024-07-30 | 台幣 | 12740 | 1 | E0202043TM0000000002350293C | 動力分電盤,N2D-1G-ELE-01B Panel,2.0t,SPHC,靜電粉體塗裝,含盤內配置,五金及另料+組立工資 | VA003692
2024-07-30 | 台幣 | 653240 | 2 | E0202043TS00900N0073350293C | 動力分電盤,N3C-11-HVAC-01~02 Panel,1000mm(W),2350mm(H),1000mm(D),3.0/2.0t,SPHC,靜電粉體塗裝,含盤內配置,五金及另料+組立工資 | VA003692
2024-07-30 | 台幣 | 653240 | 0 | E0202043TT00900N0073350293C | 動力分電盤,N3C-11-HVAC-03 Panel,1000mm(W),2350mm(H),1000mm(D),3.0/2.0t,SPHC,靜電粉體塗裝,含盤內配置,五金及另料+組立工資 | VA003692
2024-07-30 | 台幣 | 73400 | 1 | E0202043SE00900N0073350293C | 動力分電盤,N3C-11-HVAC-04 Panel,1000mm(W),2350mm(H),1000mm(D),3.0/2.0t,SPHC,靜電粉體塗裝,含盤內配置,五金及另料+組立工資 | VA003692
2024-07-30 | 台幣 | 174400 | 1 | E0202043SC00B00N00E3350293C | 動力分電盤,N2D1-MPA1 Panel,1200mm(W),2350mm(H),1200mm(D),3.0/2.0t,SPHC,靜電粉體塗裝,含盤內配置,五金及另料+組立工資 | VA003692
2024-07-30 | 台幣 | 131900 | 9 | E0202043UT0000000002350293C | 動力分電盤,N4D-11-ELE-01A~01I&N2D-11-ELE-01A~01I&N3D-11-ELE-01A~01I Panel,2.0t,SPHC,靜電粉體塗裝,含盤內配置,五金及另料+組立工資 | VA003692
2024-07-30 | 台幣 | 13240 | 1 | E0202043TK0000000002350293C | 動力分電盤,N2D-1G-ELE-01A Panel,2.0t,SPHC,靜電粉體塗裝,含盤內配置,五金及另料+組立工資 | VA003692
2024-11-01 | 台幣 | 29000 | 1 | E0202043YC00302M0022310003C | 動力分電盤,DPA102-2,600mm(W),600+1000mm(H),250mm(D),2.0t,SPHC,屋內型粉體塗裝,五金及另料+組立工資 | VA003692
2024-11-04 | 台幣 | 25500 | 10 | E02022B3840000000000H110057 | 低壓配電箱,GD PANEL,烤漆鐵板,屋內型粉體塗裝,壁掛式,經UL認證,for AZ | VA009735
2024-11-15 | 台幣 | 203520 | 1 | E0202333R000000000000001000 | 燃油系統配電盤,1EPO,含輸入,輸出端子台,線材,五金另料,組裝等 | VA001851
2024-11-20 | 台幣 | 123000 | 1 | E0202042YT00900N0066361003C | 動力分電盤,DPB109 Panel,1000mm(W),2350mm(H),500mm(D),2.3t,SPHC,屋內防塵型粉體塗裝,壁掛式,五金及另料+組立工資 | V4126
2024-12-24 | 台幣 | 33000 | 1 | E02022B3840000000000H110057 | 低壓配電箱,GD PANEL,烤漆鐵板,屋內型粉體塗裝,壁掛式,經UL認證,for AZ | VA009735
2025-01-07 | 台幣 | 42964 | 1 | E02022W3ZZ003004008R3E30E5P | 分電盤,TEM-03,600mm(W),600mm(H),200mm(D),3.2t,SPHC,屋內型靜電粉體塗裝烤漆,落地式,含漏電斷路器,含組配另料,工資 | V4126
2025-01-07 | 台幣 | 34012 | 1 | E02022W400003004008R3E30E5P | 分電盤,FIB-05,600mm(W),600mm(H),200mm(D),3.2t,SPHC,屋內型靜電粉體塗裝烤漆,落地式,含漏電斷路器,含組配另料,工資 | V4126
2025-01-07 | 台幣 | 34012 | 1 | E02022W401003004008R3E30E5P | 分電盤,FIB-06,600mm(W),600mm(H),200mm(D),3.2t,SPHC,屋內型靜電粉體塗裝烤漆,落地式,含漏電斷路器,含組配另料,工資 | V4126
2025-01-07 | 台幣 | 34012 | 1 | E02022W402003004008R3E30E5P | 分電盤,FIB-07,600mm(W),600mm(H),200mm(D),3.2t,SPHC,屋內型靜電粉體塗裝烤漆,落地式,含漏電斷路器,含組配另料,工資 | V4126
2025-01-10 | 台幣 | 35400 | 1 | E0202043ZW00500500842R0003C | 動力分電盤,MP-RF-N01,700mm(W),700mm(H),200mm(D),2.0/2.3t,SS41,屋外防水型粉體烤漆(50um),五金及另料+組立工資 | VA002820
2025-01-10 | 台幣 | 534500 | 2 | E0202043YX00B00N00T5300003C | 動力分電盤,TMP-B1F-N05A,N05B PANEL,1200mm(W),2350mm(H),2000mm(D),3.2/2.3t,SPHC,五金及另料+組立工資 | VA002820
2025-01-10 | 台幣 | 534500 | 2 | E0202043YY00B00N00T5300003C | 動力分電盤,TMP-B1F-N06A,N06B PANEL,1200mm(W),2350mm(H),2000mm(D),3.2/2.3t,SPHC,五金及另料+組立工資 | VA002820
2025-01-10 | 台幣 | 1255300 | 2 | E0202043YV00B00N00T5300003C | 動力分電盤,TMP-B1F-N05,N06 PANEL,1200mm(W),2350mm(H),2000mm(D),3.2/2.3t,SPHC,五金及另料+組立工資 | VA002820
2025-01-10 | 台幣 | 2259100 | 2 | E0202043YW00B00N00T5300003C | 動力分電盤,SC-B1F-N05,N06 PANEL,1200mm(W),2350mm(H),2000mm(D),3.2/2.3t,SPHC,五金及另料+組立工資 | VA002820
2025-01-10 | 台幣 | 532500 | 0 | E0202043ZL00600M00642R0003C | 動力分電盤,ACID-RF-E03,800mm(W),1400mm(H),500mm(D),2.0/2.3t,SS41,屋外防水型粉體烤漆(50um),五金及另料+組立工資 | VA002820
2025-01-10 | 台幣 | 206400 | 0 | E0202043ZY00600M00642R0003C | 動力分電盤,ALK-RF-E01,800mm(W),1400mm(H),500mm(D),2.0/2.3t,SS41,屋外防水型粉體烤漆(50um),五金及另料+組立工資 | VA002820
2025-01-10 | 台幣 | 263700 | 1 | E0202043ZN00900N00742Q0003C | 動力分電盤,MP-B1F-N04,1000mm(W),2350mm(H),1000mm(D),2.0/2.3t,SS41,屋內型靜電粉體烤漆(50um),五金及另料+組立工資 | VA002820
2025-01-10 | 台幣 | 66700 | 1 | E0202043ZQ00500M00242Q0003C | 動力分電盤,AHU-B1F-N01,700mm(W),1400mm(H),250mm(D),2.0/2.3t,SS41,屋內型靜電粉體烤漆(50um),五金及另料+組立工資 | VA002820
2025-01-10 | 台幣 | 104300 | 1 | E0202043ZP00500M00442Q0003C | 動力分電盤,UPS-1F-U02,700mm(W),1400mm(H),350mm(D),2.0/2.3t,SS41,屋內型靜電粉體烤漆(50um),五金及另料+組立工資 | VA002820
2025-01-10 | 台幣 | 1655700 | 1 | E0202043ZF00500M00442Q0003C | 動力分電盤,DC-B1F-U02 PANEL,700mm(W),1400mm(H),350mm(D),2.0/2.3t,SS41,屋內型靜電粉體烤漆(50um),五金及另料+組立工資 | VA002820
2025-01-10 | 台幣 | 99900 | 1 | E0202043ZG00600U00342Q0003C | 動力分電盤,MP-1F-E01,800mm(W),2000mm(H),300mm(D),2.0/2.3t,SS41,屋內型靜電粉體烤漆(50um),五金及另料+組立工資 | VA002820
2025-01-10 | 台幣 | 248834 | 2 | E0202043ZH00500C00642Q0003C | 動力分電盤,MAU-1F-E01, MAU-1F-E02,700mm(W),1800mm(H),500mm(D),2.0/2.3t,SS41,屋內型靜電粉體烤漆(50um),五金及另料+組立工資 | VA002820
2025-01-10 | 台幣 | 89400 | 1 | E0202043ZM00500D00642Q0003C | 動力分電盤,GEX-1F-E02,700mm(W),1500mm(H),500mm(D),2.0/2.3t,SS41,屋內型靜電粉體烤漆(50um),五金及另料+組立工資 | VA002820
2025-01-10 | 台幣 | 734500 | 1 | E0202043ZJ02Q00N00742Q0003C | 動力分電盤,PCW-1F-E01,100mm(W),2350mm(H),1000mm(D),2.0/2.3t,SS41,屋內型靜電粉體烤漆(50um),五金及另料+組立工資 | VA002820
2025-01-10 | 台幣 | 73900 | 1 | E0202043ZK00600C00442R0003C | 動力分電盤,MP-RF-E01,800mm(W),1800mm(H),350mm(D),2.0/2.3t,SS41,屋外防水型粉體烤漆(50um),五金及另料+組立工資 | VA002820
2025-01-10 | 台幣 | 257700 | 1 | E0202043ZX00900N00742R0003C | 動力分電盤,CT-RF-N02,1000mm(W),2350mm(H),1000mm(D),2.0/2.3t,SS41,屋外防水型粉體烤漆(50um),五金及另料+組立工資 | VA002820
2025-01-10 | 台幣 | 197700 | 1 | E0202043ZA00600M00642R0003C | 動力分電盤,GEN-RF-E01,800mm(W),1400mm(H),500mm(D),2.0/2.3t,SS41,屋外防水型粉體烤漆(50um),五金及另料+組立工資 | VA002820
2025-01-10 | 台幣 | 800300 | 1 | E0202043ZB00B00Y00742Q0003C | 動力分電盤,ATS-B1F-E01,1200mm(W),2350mm(H),1000mm(D),2.0/2.3t,SS41,屋內型靜電粉體烤漆(50um),五金及另料+組立工資 | VA002820
2025-01-10 | 台幣 | 300100 | 1 | E0202043ZC00900N00742Q0003C | 動力分電盤,MP-B1F-E02,1000mm(W),2350mm(H),1000mm(D),2.0/2.3t,SS41,屋內型靜電粉體烤漆(50um),五金及另料+組立工資 | VA002820
2025-01-10 | 台幣 | 19900 | 2 | E0202043ZD00300400842Q0003C | 動力分電盤,MRP-B1F-E01/MRP-1F-E01維修盤,600mm(W),600mm(H),200mm(D),2.0/2.3t,SS41,屋內型靜電粉體烤漆(50um),五金及另料+組立工資 | VA002820
2025-01-10 | 台幣 | 19800 | 1 | E0202043ZE00300400842Q0003C | 動力分電盤,LIFT-1F-E01,600mm(W),600mm(H),200mm(D),2.0/2.3t,SS41,屋內型靜電粉體烤漆(50um),五金及另料+組立工資 | VA002820
2025-01-10 | 台幣 | 299100 | 1 | E0202043ZR00900N00742Q0003C | 動力分電盤,MP-B1F-N03,1000mm(W),2350mm(H),1000mm(D),2.0/2.3t,SS41,屋內型靜電粉體烤漆(50um),五金及另料+組立工資 | VA002820
2025-01-10 | 台幣 | 118700 | 1 | E0202043ZS00600U00342Q0003C | 動力分電盤,MP-1F-N01,800mm(W),2000mm(H),300mm(D),2.0/2.3t,SS41,屋內型靜電粉體烤漆(50um),五金及另料+組立工資 | VA002820
2025-01-10 | 台幣 | 213900 | 1 | E0202043ZT00600C00642Q0003C | 動力分電盤,DCP-1F-N01,800mm(W),1800mm(H),500mm(D),2.0/2.3t,SS41,屋內型靜電粉體烤漆(50um),五金及另料+組立工資 | VA002820
2025-01-10 | 台幣 | 134500 | 1 | E0202043ZU00000000042Q0003C | 動力分電盤,FFU-1F-N01,2.0/2.3t,SS41,屋內型靜電粉體烤漆(50um),五金及另料+組立工資 | VA002820
2025-01-10 | 台幣 | 470000 | 1 | E0202043ZV00900N00742Q0003C | 動力分電盤,HP-1F-N01,1000mm(W),2350mm(H),1000mm(D),2.0/2.3t,SS41,屋內型靜電粉體烤漆(50um),五金及另料+組立工資 | VA002820
2025-04-17 | 台幣 | 663080 | 1 | E02020440700B00Y00T0330003C | 動力分電盤,TL1-MIT-103-TIE、TL1-MIT-203-TIE,1200mm(W),2350mm(H),2000mm(D),SPHC,屋內型,五金及另料+組立工資 | VA008193
2025-04-17 | 台幣 | 1259460 | 1 | E02020440400900N00T0330005V | 動力分電盤,TL1-HIT-103、TL1-HIT-203,1000mm(W),2350mm(H),2000mm(D),SPHC,屋內型,符合CNS15166,含五金及另料,組立工資 | VA008193
2025-04-17 | 台幣 | 2430676 | 1 | E02020440500Q01200T0330003C | 動力分電盤,TL1-HIT-103-TR、TL1-HIT-203-TR,2400mm(W),2600mm(H),2000mm(D),SPHC,屋內型,五金及另料+組立工資 | VA008193
2025-04-17 | 台幣 | 1016300 | 1 | E02020440600B00Y00T0330003C | 動力分電盤,TL1-MIT-103、TL1-MIT-203,1200mm(W),2350mm(H),2000mm(D),SPHC,屋內型,五金及另料+組立工資 | VA008193
2025-04-17 | 台幣 | 574740 | 1 | E02020440700B00Y00T0330003C | 動力分電盤,TL1-MIT-103-TIE、TL1-MIT-203-TIE,1200mm(W),2350mm(H),2000mm(D),SPHC,屋內型,五金及另料+組立工資 | VA008193
2025-04-23 | 台幣 | 18000 | 1 | E02022P00000100200123L15H55 | 分電箱,300mm(W),500mm(H),150mm(D),2.0t,SPHC,屋內型防塵槌紋粉體塗裝烤漆(50um),壁掛式,附變壓器,明插座,端子台,銅排,五金及另料+組立工資+運費(至1F地面,不含安裝)+製圖&品管+管理費 | VA003692
2025-04-25 | 台幣 | 190000 | 1 | E02020A0Z900A00U004Q4231700 | PLC盤,PCW-01,1100mm(W),2000mm(H),350mm(D),2.3/2.0t,黑鐵,屋外型粉體塗裝,落地式,附玻璃視窗,LED指示燈 | VA001851
2025-06-02 | 台幣 | 33211 | 1 | E02022B3840000000000H110057 | 低壓配電箱,GD PANEL,烤漆鐵板,屋內型粉體塗裝,壁掛式,經UL認證,for AZ | VA009735
2025-06-26 | 台幣 | 22321 | 1 | E0202373N900401G0082650915Y | 配電盤,FMR PANEL,650mm(W),750mm(H),200mm(D),2.0t,鍍鋅,靜電粉體塗裝,NFB 3P 250AF 125AT 20KA 208V,銅排/五金另料/組配工資 | VA007943
2025-06-26 | 台幣 | 9212 | 1 | E02023740H00401G0082650975Y | 配電盤,FCP PANEL,650mm(W),750mm(H),200mm(D),2.0t,鍍鋅,靜電粉體塗裝,NFB 3P 50AF 20AT 10KA 380V,銅排/五金另料/組配工資 | VA007943
2025-06-26 | 台幣 | 3317 | 1 | E02023740N00200P00126509V5Y | 配電盤,FDS1 PANEL,400mm(W),400mm(H),150mm(D),2.0t,鍍鋅,靜電粉體塗裝,NFB 1P 50AF 50AT 10KA 220V,銅排/五金另料/組配工資 | VA007943
2025-06-26 | 台幣 | 32985 | 1 | E02023740U00200P00126509G5Z | 配電盤,FNFB-X PANEL,400mm(W),400mm(H),150mm(D),2.0t,鍍鋅,靜電粉體塗裝,5*NFB 3P 50AF 20AT 10KA 380V,線材/銅排/五金另料/組配工資 | VA007943
2025-06-26 | 台幣 | 42749 | 1 | E02023740M00500E00326508K5Z | 配電盤,FDS PANEL,700mm(W),1300mm(H),300mm(D),2.0t,鍍鋅,靜電粉體塗裝,NFB 3P 400AF 300AT 30KA 380V,線材/銅排/五金另料/組配工資 | VA007943
2025-06-26 | 台幣 | 226701 | 1 | E0202373N500900N00736508U5Z | 配電盤,FMP PANEL,1000mm(W),2350mm(H),1000mm(D),3.0/2.0t,鍍鋅,靜電粉體塗裝,NFB 3P 400AF 300AT 30KA 380V+AX+UVT+電動操作機構,線材/銅排/五金另料/組配工資 | VA007943
2025-06-26 | 台幣 | 35155 | 1 | E02023740U00200P00126509B5Z | 配電盤,FNFB-X PANEL,400mm(W),400mm(H),150mm(D),2.0t,鍍鋅,靜電粉體塗裝,NFB 3P 50AF 20AT 20KA 380V,線材/銅排/五金另料/組配工資 | VA007943
2025-06-26 | 台幣 | 78570 | 2 | E02023740V00D00400126509L5Z | 配電盤,FR-X PANEL,450mm(W),600mm(H),150mm(D),2.0t,鍍鋅,靜電粉體塗裝,5*NFB 3P 50AF 40AT 6KA 208V,線材/銅排/五金另料/組配工資 | VA007943
2025-06-26 | 台幣 | 83805 | 2 | E02023740S00D00400126509R5Z | 配電盤,FL-X PANEL,450mm(W),600mm(H),150mm(D),2.0t,鍍鋅,靜電粉體塗裝,5*NFB 3P 50AF 20AT 6KA 380V,線材/銅排/五金另料/組配工資 | VA007943
2025-06-26 | 台幣 | 30710 | 1 | E02023740P00K00400821508M5X | 配電盤,FEP PANEL,500mm(W),600mm(H),200mm(D),2.0t,SUS304,靜電粉體塗裝,NFB 3P 250AF 225AT 30KA 380V,銅排/五金另料/組配工資/圖說製作與設計費用 | VA007943
2025-06-26 | 台幣 | 8515 | 1 | E02023740M00K00400826508M5Y | 配電盤,FDS PANEL,500mm(W),600mm(H),200mm(D),2.0t,鍍鋅,靜電粉體塗裝,NFB 3P 250AF 225AT 30KA 380V,銅排/五金另料/組配工資 | VA007943
2025-06-26 | 台幣 | 125223 | 1 | E0202373N500601N00426508W5Z | 配電盤,FMP PANEL,800mm(W),1650mm(H),350mm(D),2.0t,鍍鋅,靜電粉體塗裝,NFB 3P 250AF 225AT 30KA 380V+ATS 4P 20A 20KA 380V,線材/銅排/五金另料/組配工資 | VA007943
2025-06-26 | 台幣 | 19873 | 1 | E02023740M00300800226508L5Y | 配電盤,FDS PANEL,600mm(W),1000mm(H),250mm(D),2.0t,鍍鋅,靜電粉體塗裝,NFB 3P 600AF 500AT 35KA 380V,銅排/五金另料/組配工資 | VA007943
2025-06-26 | 台幣 | 351909 | 1 | E0202373N500A00N00736508V5Z | 配電盤,FMP PANEL,1100mm(W),2350mm(H),1000mm(D),3.0/2.0t,鍍鋅,靜電粉體塗裝,NFB 3P 600AF 500AT 35KA 380V+ATS 4P 500AT 380V 35KA,線材/銅排/五金另料/組配工資 | VA007943
2025-06-26 | 台幣 | 18705 | 1 | E02023740J0030040082650995Z | 配電盤,FCP1 PANEL,600mm(W),600mm(H),200mm(D),2.0t,鍍鋅,靜電粉體塗裝,NFB 3P 50AF 30AT 10KA 380V,線材/銅排/五金另料/組配工資 | VA007943
2025-06-26 | 台幣 | 19031 | 1 | E02023740K0030040082650995Z | 配電盤,FCP2 PANEL,600mm(W),600mm(H),200mm(D),2.0t,鍍鋅,靜電粉體塗裝,NFB 3P 50AF 30AT 10KA 380V,線材/銅排/五金另料/組配工資 | VA007943
2025-06-26 | 台幣 | 18448 | 1 | E02023740L0030040082650995Z | 配電盤,FCP3 PANEL,600mm(W),600mm(H),200mm(D),2.0t,鍍鋅,靜電粉體塗裝,NFB 3P 50AF 30AT 10KA 380V,線材/銅排/五金另料/組配工資 | VA007943
2025-06-26 | 台幣 | 46089 | 1 | E0202373N90050090082650925Y | 配電盤,FMR PANEL,700mm(W),1100mm(H),200mm(D),2.0t,鍍鋅,靜電粉體塗裝,NFB 3P 250AF 175AT 25KA 208V,銅排/五金另料/組配工資 | VA007943
2025-06-26 | 台幣 | 31147 | 1 | E0202373N90040070082650915Y | 配電盤,FMR PANEL,650mm(W),900mm(H),200mm(D),2.0t,鍍鋅,靜電粉體塗裝,NFB 3P 250AF 125AT 20KA 208V,銅排/五金另料/組配工資 | VA007943
2025-06-26 | 台幣 | 59373 | 1 | E02023740U00200P00126509A5Z | 配電盤,FNFB-X PANEL,400mm(W),400mm(H),150mm(D),2.0t,鍍鋅,靜電粉體塗裝,9*NFB 3P 50AF 40AT 10KA 208V,線材/銅排/五金另料/組配工資 | VA007943
2025-06-26 | 台幣 | 141426 | 1 | E02023740V00D00400126509K5Z | 配電盤,FR-X PANEL,450mm(W),600mm(H),150mm(D),2.0t,鍍鋅,靜電粉體塗裝,9*NFB 3P 50AF 40AT 6KA 208V,線材/銅排/五金另料/組配工資 | VA007943
2025-06-26 | 台幣 | 141249 | 1 | E02023740S00D00400126509Q5Z | 配電盤,FL-X PANEL,450mm(W),600mm(H),150mm(D),2.0t,鍍鋅,靜電粉體塗裝,9*NFB 3P 50AF 20AT 6KA 380V,線材/銅排/五金另料/組配工資 | VA007943
2025-06-26 | 台幣 | 47962 | 1 | E02023740Q00300800221508L5X | 配電盤,FEP1 PANEL,600mm(W),1000mm(H),250mm(D),2.0t,SUS304,靜電粉體塗裝,NFB 3P 600AF 500AT 35KA 380V,銅排/五金另料/組配工資/圖說製作與設計費用 | VA007943
2025-06-26 | 台幣 | 31962 | 1 | E02023740R00300800221508L5Y | 配電盤,FEP2 PANEL,600mm(W),1000mm(H),250mm(D),2.0t,SUS304,靜電粉體塗裝,NFB 3P 600AF 500AT 35KA 380V,銅排/五金另料/組配工資 | VA007943
2025-06-26 | 台幣 | 52776 | 1 | E02023740U00200P00126509F5Z | 配電盤,FNFB-X PANEL,400mm(W),400mm(H),150mm(D),2.0t,鍍鋅,靜電粉體塗裝,8*NFB 3P 50AF 20AT 10KA 380V,線材/銅排/五金另料/組配工資 | VA007943
2025-06-26 | 台幣 | 125712 | 1 | E02023740V00D00400126509D5Z | 配電盤,FR-X PANEL,450mm(W),600mm(H),150mm(D),2.0t,鍍鋅,靜電粉體塗裝,8*NFB 3P 50AF 40AT 6KA 208V,線材/銅排/五金另料/組配工資 | VA007943
2025-06-26 | 台幣 | 126888 | 1 | E02023740S00D00400126509E5Z | 配電盤,FL-X PANEL,450mm(W),600mm(H),150mm(D),2.0t,鍍鋅,靜電粉體塗裝,8*NFB 3P 50AF 20AT 6KA 380V,線材/銅排/五金另料/組配工資 | VA007943
2025-06-26 | 台幣 | 42987 | 4 | E02023740P00300800221508K5X | 配電盤,FEP PANEL,600mm(W),1000mm(H),250mm(D),2.0t,SUS304,靜電粉體塗裝,NFB 3P 400AF 300AT 30KA 380V,銅排/五金另料/組配工資/圖說製作與設計費用 | VA007943
2025-06-26 | 台幣 | 14898 | 2 | E02023740M00300800226508K5Y | 配電盤,FDS PANEL,600mm(W),1000mm(H),250mm(D),2.0t,鍍鋅,靜電粉體塗裝,NFB 3P 400AF 300AT 30KA 380V,銅排/五金另料/組配工資 | VA007943
2025-06-26 | 台幣 | 225877 | 1 | E0202373N501E02N00D36508U5Z | 配電盤,FMP PANEL,1300mm(W),2450mm(H),450mm(D),3.0/2.0t,鍍鋅,靜電粉體塗裝,NFB 3P 400AF 300AT 30KA 380V+AX+UVT+電動操作機構,線材/銅排/五金另料/組配工資 | VA007943
2025-06-26 | 台幣 | 238701 | 1 | E02023740M00A00N00M36508S5Z | 配電盤,FDS PANEL,1100mm(W),2350mm(H),800mm(D),3.0/2.0t,鍍鋅,靜電粉體塗裝,NFB 3P 600AF 500AT 30KA 220V+ATS 3P 500AT 220V 30KA,線材/銅排/五金另料/組配工資 | VA007943
2025-06-26 | 台幣 | 55794 | 1 | E0202373N500801Y00226508Y5Y | 配電盤,FMP PANEL,900mm(W),1350mm(H),250mm(D),2.0t,鍍鋅,靜電粉體塗裝,NFB 3P 400AF 300AT 30KA 220V,銅排/五金另料/組配工資 | VA007943
2025-06-26 | 台幣 | 18276 | 1 | E0202373N90040050082650945Y | 配電盤,FMR PANEL,650mm(W),700mm(H),200mm(D),2.0t,鍍鋅,靜電粉體塗裝,NFB 3P 250AF 150AT 10KA 208V,銅排/五金另料/組配工資 | VA007943
2025-06-26 | 台幣 | 30937 | 1 | E02023740P00K00400821508P5X | 配電盤,FEP PANEL,500mm(W),600mm(H),200mm(D),2.0t,SUS304,靜電粉體塗裝,NFB 3P 250AF 250AT 25KA 380V,銅排/五金另料/組配工資/圖說製作與設計費用 | VA007943
2025-06-26 | 台幣 | 8742 | 1 | E02023740M00K00400826508P5Y | 配電盤,FDS PANEL,500mm(W),600mm(H),200mm(D),2.0t,鍍鋅,靜電粉體塗裝,NFB 3P 250AF 250AT 25KA 380V,銅排/五金另料/組配工資 | VA007943
2025-06-26 | 台幣 | 124882 | 1 | E0202373N500601N00426508X5Z | 配電盤,FMP PANEL,800mm(W),1650mm(H),350mm(D),2.0t,鍍鋅,靜電粉體塗裝,NFB 3P 250AF 250AT 25KA 380V+ATS 4P 40A 20KA 380V,線材/銅排/五金另料/組配工資 | VA007943
2025-06-26 | 台幣 | 22576 | 1 | E0202373N900401G0082650945Y | 配電盤,FMR PANEL,650mm(W),750mm(H),200mm(D),2.0t,鍍鋅,靜電粉體塗裝,NFB 3P 250AF 150AT 10KA 208V,銅排/五金另料/組配工資 | VA007943
2025-06-26 | 台幣 | 23553 | 1 | E02023740H00301G0082650985Z | 配電盤,FCP PANEL,600mm(W),750mm(H),200mm(D),2.0t,鍍鋅,靜電粉體塗裝,NFB 3P 50AF 40AT 10KA 380V,線材/銅排/五金另料/組配工資 | VA007943
2025-06-26 | 台幣 | 39582 | 3 | E02023740U00200P00126509J5Z | 配電盤,FNFB-X PANEL,400mm(W),400mm(H),150mm(D),2.0t,鍍鋅,靜電粉體塗裝,6*NFB 3P 50AF 20AT 10KA 380V,線材/銅排/五金另料/組配工資 | VA007943
2025-06-26 | 台幣 | 27159 | 1 | E0202373N90040180082650935Y | 配電盤,FMR PANEL,650mm(W),850mm(H),200mm(D),2.0t,鍍鋅,靜電粉體塗裝,NFB 3P 250AF 125AT 20KA 220V,銅排/五金另料/組配工資 | VA007943
2025-06-26 | 台幣 | 12062 | 1 | E02023740H0030020012650985Y | 配電盤,FCP PANEL,600mm(W),500mm(H),150mm(D),2.0t,鍍鋅,靜電粉體塗裝,NFB 3P 50AF 40AT 10KA 380V,銅排/五金另料/組配工資 | VA007943
2025-06-26 | 台幣 | 3343 | 3 | E02023740N00200P00126509V5Y | 配電盤,FDS1 PANEL,400mm(W),400mm(H),150mm(D),2.0t,鍍鋅,靜電粉體塗裝,NFB 1P 50AF 50AT 10KA 220V,銅排/五金另料/組配工資 | VA007943
2025-06-26 | 台幣 | 46179 | 2 | E02023740U00200P00126509H5Z | 配電盤,FNFB-X PANEL,400mm(W),400mm(H),150mm(D),2.0t,鍍鋅,靜電粉體塗裝,7*NFB 3P 50AF 20AT 10KA 380V,線材/銅排/五金另料/組配工資 | VA007943
2025-06-26 | 台幣 | 109998 | 2 | E02023740V00D00400126509M5Z | 配電盤,FR-X PANEL,450mm(W),600mm(H),150mm(D),2.0t,鍍鋅,靜電粉體塗裝,7*NFB 3P 50AF 40AT 6KA 208V,線材/銅排/五金另料/組配工資 | VA007943
2025-06-26 | 台幣 | 112527 | 2 | E02023740S00D00400126509S5Z | 配電盤,FL-X PANEL,450mm(W),600mm(H),150mm(D),2.0t,鍍鋅,靜電粉體塗裝,7*NFB 3P 50AF 20AT 6KA 380V,線材/銅排/五金另料/組配工資 | VA007943
2025-06-26 | 台幣 | 30886 | 1 | E02023740P00K00400821508R5X | 配電盤,FEP PANEL,500mm(W),600mm(H),200mm(D),2.0t,SUS304,靜電粉體塗裝,NFB 3P 250AF 200AT 35KA 380V,銅排/五金另料/組配工資/圖說製作與設計費用 | VA007943
2025-06-26 | 台幣 | 8191 | 1 | E02023740M00K00400826508R5Y | 配電盤,FDS PANEL,500mm(W),600mm(H),200mm(D),2.0t,鍍鋅,靜電粉體塗裝,NFB 3P 250AF 200AT 35KA 380V,銅排/五金另料/組配工資 | VA007943
2025-06-26 | 台幣 | 132165 | 1 | E0202373N500A01S0042650905Z | 配電盤,FMP PANEL,1100mm(W),1900mm(H),350mm(D),2.0t,鍍鋅,靜電粉體塗裝,NFB 3P 250AF 200AT 30KA 380V+ATS 4P 200AT 380V 30KA,線材/銅排/五金另料/組配工資 | VA007943
2025-06-26 | 台幣 | 55744 | 1 | E02023740T00M01Y0042650965Z | 配電盤,FMP-ATS PANEL,750mm(W),1350mm(H),350mm(D),2.0t,鍍鋅,靜電粉體塗裝,ATS 4P 20A 20KA 380V,線材/銅排/五金另料/組配工資 | VA007943
2025-06-26 | 台幣 | 23140 | 1 | E0202373N900401G0082650915Y | 配電盤,FMR PANEL,650mm(W),750mm(H),200mm(D),2.0t,鍍鋅,靜電粉體塗裝,NFB 3P 250AF 125AT 20KA 208V,銅排/五金另料/組配工資 | VA007943
2025-06-26 | 台幣 | 98166 | 2 | E02023740S00D00400126509T5Z | 配電盤,FL-X PANEL,450mm(W),600mm(H),150mm(D),2.0t,鍍鋅,靜電粉體塗裝,6*NFB 3P 50AF 20AT 6KA 380V,線材/銅排/五金另料/組配工資 | VA007943
2025-06-26 | 台幣 | 26012 | 1 | E02023740U00200P00126509C5Z | 配電盤,FNFB-X PANEL,400mm(W),400mm(H),150mm(D),2.0t,鍍鋅,靜電粉體塗裝,NFB 3P 50AF 20AT 10KA 220V,線材/銅排/五金另料/組配工資 | VA007943
2025-06-26 | 台幣 | 62856 | 1 | E02023740V00D00400126509P5Z | 配電盤,FR-X PANEL,450mm(W),600mm(H),150mm(D),2.0t,鍍鋅,靜電粉體塗裝,4*NFB 3P 50AF 40AT 6KA 208V,線材/銅排/五金另料/組配工資 | VA007943
2025-06-26 | 台幣 | 75444 | 1 | E02023740S00D00400126509U5Z | 配電盤,FL-X PANEL,450mm(W),600mm(H),150mm(D),2.0t,鍍鋅,靜電粉體塗裝,4*NFB 3P 50AF 20AT 6KA 380V,線材/銅排/五金另料/組配工資 | VA007943
2025-06-26 | 台幣 | 14398 | 1 | E02023740M00300800226508K5Y | 配電盤,FDS PANEL,600mm(W),1000mm(H),250mm(D),2.0t,鍍鋅,靜電粉體塗裝,NFB 3P 400AF 300AT 30KA 380V,銅排/五金另料/組配工資 | VA007943
2025-06-26 | 台幣 | 249158 | 1 | E0202373N500900N00736508Z5Z | 配電盤,FMP PANEL,1000mm(W),2350mm(H),1000mm(D),3.0/2.0t,鍍鋅,靜電粉體塗裝,NFB 3P 400AF 300AT 30KA 380V+ATS 4P 20A 20KA 380V,線材/銅排/五金另料/組配工資 | VA007943
2025-06-26 | 台幣 | 29095 | 1 | E0202373N90040180082650955Y | 配電盤,FMR PANEL,650mm(W),850mm(H),200mm(D),2.0t,鍍鋅,靜電粉體塗裝,NFB 3P 250AF 150AT 20KA 208V,銅排/五金另料/組配工資 | VA007943
2025-06-26 | 台幣 | 94284 | 2 | E02023740V00D00400126509N5Z | 配電盤,FR-X PANEL,450mm(W),600mm(H),150mm(D),2.0t,鍍鋅,靜電粉體塗裝,6*NFB 3P 50AF 40AT 6KA 208V,線材/銅排/五金另料/組配工資 | VA007943
2025-06-26 | 台幣 | 104166 | 1 | E02023740S00D00400126509T5Z | 配電盤,FL-X PANEL,450mm(W),600mm(H),150mm(D),2.0t,鍍鋅,靜電粉體塗裝,6*NFB 3P 50AF 20AT 6KA 380V,線材/銅排/五金另料/組配工資 | VA007943
2025-06-26 | 台幣 | 47691 | 1 | E02023740P00300800221508Q5X | 配電盤,FEP PANEL,600mm(W),1000mm(H),250mm(D),2.0t,SUS304,靜電粉體塗裝,NFB 3P 600AF 500AT 30KA 220V,銅排/五金另料/組配工資/圖說製作與設計費用 | VA007943
2025-06-26 | 台幣 | 42987 | 1 | E02023740P00300800221508J5X | 配電盤,FEP PANEL,600mm(W),1000mm(H),250mm(D),2.0t,SUS304,靜電粉體塗裝,NFB 3P 400AF 300AT 35KA 380V,銅排/五金另料/組配工資/圖說製作與設計費用 | VA007943
2025-06-26 | 台幣 | 14898 | 1 | E02023740M00300800220508J5Y | 配電盤,FDS PANEL,600mm(W),1000mm(H),250mm(D),2.0t,靜電粉體塗裝,NFB 3P 400AF 300AT 35KA 380V,銅排/五金另料/組配工資 | VA007943
2025-06-26 | 台幣 | 227248 | 1 | E0202373N500800N00D36508T5Z | 配電盤,FMP PANEL,900mm(W),2350mm(H),450mm(D),3.0/2.0t,鍍鋅,靜電粉體塗裝,NFB 3P 400AF 300AT 35KA 380V+AX+UVT+電動操作機構,線材/銅排/五金另料/組配工資 | VA007943
2025-06-26 | 台幣 | 27978 | 1 | E0202373N900401800826508N5Y | 配電盤,FMR PANEL,650mm(W),850mm(H),200mm(D),2.0t,鍍鋅,靜電粉體塗裝,NFB 3P 225AF 175AT 20KA 208V,銅排/五金另料/組配工資 | VA007943
2025-06-26 | 台幣 | 14407 | 1 | E02023740J00D01G0082650975Z | 配電盤,FCP1 PANEL,450mm(W),750mm(H),200mm(D),2.0t,鍍鋅,靜電粉體塗裝,NFB 3P 50AF 20AT 10KA 380V,線材/銅排/五金另料/組配工資 | VA007943
2025-06-26 | 台幣 | 25804 | 1 | E02023740K00301G0082650985Z | 配電盤,FCP2 PANEL,600mm(W),750mm(H),200mm(D),2.0t,鍍鋅,靜電粉體塗裝,NFB 3P 50AF 40AT 10KA 380V,線材/銅排/五金另料/組配工資 | VA007943
2025-06-26 | 台幣 | 197694 | 1 | E0202373N500902N00D36508Z5Z | 配電盤,FMP PANEL,1000mm(W),2450mm(H),450mm(D),3.0/2.0t,鍍鋅,靜電粉體塗裝,NFB 3P 400AF 300AT 30KA 380V+ATS 4P 20A 20KA 380V,線材/銅排/五金另料/組配工資 | VA007943
2025-06-26 | 台幣 | 23140 | 1 | E0202373N900401G0082650915Y | 配電盤,FMR PANEL,650mm(W),750mm(H),200mm(D),2.0t,鍍鋅,靜電粉體塗裝,NFB 3P 250AF 125AT 20KA 208V,銅排/五金另料/組配工資 | VA007943
2025-06-26 | 台幣 | 88284 | 1 | E02023740V00D00400126509N5Z | 配電盤,FR-X PANEL,450mm(W),600mm(H),150mm(D),2.0t,鍍鋅,靜電粉體塗裝,6*NFB 3P 50AF 40AT 6KA 208V,線材/銅排/五金另料/組配工資 | VA007943
2025-06-30 | 台幣 | 83428 | 1 | E02020440X00E02P0012330005P | 動力分電盤,6F-FU-1,6F-FU-2,7F-FU-1,7F-FU-2 PANEL,550mm(W),825mm(H),150mm(D),2.0t,SPHC,屋內型,含組配另料,工資 | VA010402
2025-06-30 | 台幣 | 171184 | 1 | E02020440Y00J01700H2330005P | 動力分電盤,5F-R1-5FR4,6F-R1-6FR4,7F-R1-7FR4,8F-R1-8FR4 PANEL,380mm(W),760mm(H),105mm(D),2.0t,SPHC,屋內型,含組配另料,工資 | VA010402
2025-08-05 | 台幣 | 93580 | 3 | E02020442C00600F00G5390003C | 動力分電盤,4CMS-20X(EP) / F4CMS-20X(NP) PANEL,800mm(W),2200mm(H),600mm(D),3.2/2.3t,SPHC,屋內防水防塵型,五金及另料+組立工資 | VA001851
2025-08-05 | 台幣 | 347365 | 2 | E02020442D00900F00G4390003C | 動力分電盤,F4CMS-50X(EP) / F4CMS-50X(NP) PANEL,1000mm(W),2200mm(H),600mm(D),2.0/2.3t,SPHC,屋內防水防塵型,五金及另料+組立工資 | VA001851
2025-08-07 | 台幣 | 169932 | 1 | E02020442A00600U0032251003C | 動力分電盤,PP5F-AC PANEL,800mm(W),2000mm(H),300mm(D),2.0t,SS41,靜電粉體塗裝,壁掛式,五金及另料+組立工資 | VA002820
2025-08-07 | 台幣 | 212390 | 1 | E02020442B00600U0032251003C | 動力分電盤,PP6F-AC PANEL,800mm(W),2000mm(H),300mm(D),2.0t,SS41,靜電粉體塗裝,壁掛式,五金及另料+組立工資 | VA002820
2025-08-07 | 台幣 | 313420 | 1 | E02020442400900N00752H0003C | 動力分電盤,MP-B45-4 PANEL,1000mm(W),2350mm(H),1000mm(D),3.2/2.3t,SS41,屋內防塵防水型粉體塗裝,五金及另料+組立工資 | VA002820
2025-08-07 | 台幣 | 50866 | 1 | E0202044250030080032251003C | 動力分電盤,MP-B45-5 PANEL,600mm(W),1000mm(H),300mm(D),2.0t,SS41,靜電粉體塗裝,壁掛式,五金及另料+組立工資 | VA002820
2025-08-07 | 台幣 | 512206 | 1 | E02020442600900N00752H0003C | 動力分電盤,MP-B45-6 PANEL,1000mm(W),2350mm(H),1000mm(D),3.2/2.3t,SS41,屋內防塵防水型粉體塗裝,五金及另料+組立工資 | VA002820
2025-08-07 | 台幣 | 360032 | 1 | E02020442700900N0072251003C | 動力分電盤,MAU-602 PANEL,1000mm(W),2350mm(H),1000mm(D),2.0t,SS41,靜電粉體塗裝,壁掛式,五金及另料+組立工資 | VA002820
2025-08-07 | 台幣 | 228588 | 1 | E02020442800900F0032251003C | 動力分電盤,PP8F-AC PANEL,1000mm(W),2200mm(H),300mm(D),2.0t,SS41,靜電粉體塗裝,壁掛式,五金及另料+組立工資 | VA002820
2025-08-07 | 台幣 | 202346 | 1 | E02020442900600U0032251003C | 動力分電盤,PP7F-AC PANEL,800mm(W),2000mm(H),300mm(D),2.0t,SS41,靜電粉體塗裝,壁掛式,五金及另料+組立工資 | VA002820
2025-08-07 | 台幣 | 1222150 | 1 | E02020441Y00B01Z00T31H0003C | 動力分電盤,MP-B45-SC PANEL,1200mm(W),2550mm(H),2000mm(D),3.0/2.0t,SUS304,屋內防塵防水型粉體塗裝,五金及另料+組立工資 | VA002820
2025-08-07 | 台幣 | 851166 | 1 | E02020441Z00900N01C52H0003C | 動力分電盤,MP-B45-1 PANEL,1000mm(W),2350mm(H),1600mm(D),3.2/2.3t,SS41,屋內防塵防水型粉體塗裝,五金及另料+組立工資 | VA002820
2025-08-07 | 台幣 | 848862 | 1 | E02020442000900N01C52H0003C | 動力分電盤,MP-B45-2 PANEL,1000mm(W),2350mm(H),1600mm(D),3.2/2.3t,SS41,屋內防塵防水型粉體塗裝,五金及另料+組立工資 | VA002820
2025-08-07 | 台幣 | 517792 | 1 | E02020442100B00N00752H0003C | 動力分電盤,MAU-601 PANEL,1200mm(W),2350mm(H),1000mm(D),3.2/2.3t,SS41,屋內防塵防水型粉體塗裝,五金及另料+組立工資 | VA002820
2025-08-07 | 台幣 | 944804 | 1 | E02020442300900N01C52H0003C | 動力分電盤,MP-B45-3 PANEL,1000mm(W),2350mm(H),1600mm(D),3.2/2.3t,SS41,屋內防塵防水型粉體塗裝,五金及另料+組立工資 | VA002820
2025-08-07 | 台幣 | 337910 | 1 | E02020442200B00N00752H0003C | 動力分電盤,MP-B45-PCW PANEL,1200mm(W),2350mm(H),1000mm(D),3.2/2.3t,SS41,屋內防塵防水型粉體塗裝,五金及另料+組立工資 | VA002820
2025-08-07 | 台幣 | 3368864 | 1 | E02020441T00B00N00T52H0003C | 動力分電盤,MP-B41、MP-B42、MP-B43、MP-B44 PANEL,1200mm(W),2350mm(H),2000mm(D),3.2/2.3t,SS41,屋內防塵防水型粉體塗裝,五金及另料+組立工資 | VA002820
2025-08-07 | 台幣 | 1264800 | 1 | E02020441U00B00N00T52H0003C | 動力分電盤,MP-B41-TIE、MP-B43-TIE PANEL,1200mm(W),2350mm(H),2000mm(D),3.2/2.3t,SS41,屋內防塵防水型粉體塗裝,五金及另料+組立工資 | VA002820
2025-08-07 | 台幣 | 2511316 | 1 | E02020441V00B00N00T52H0003C | 動力分電盤,MP-B41(5F+7F)、MP-B42(6F+8F)、MP-B43-POD1、MP-B44-POD2 PANEL,1200mm(W),2350mm(H),2000mm(D),3.2/2.3t,SS41,屋內防塵防水型粉體塗裝,五金及另料+組立工資 | VA002820
2025-08-07 | 台幣 | 4488600 | 1 | E02020441W00B00N00T52H0003C | 動力分電盤,MP-B41-SC、MP-B42-SC、MP-B43-SC、MP-B44-SC PANEL,1200mm(W),2350mm(H),2000mm(D),3.2/2.3t,SS41,屋內防塵防水型粉體塗裝,五金及另料+組立工資 | VA002820
2025-08-07 | 台幣 | 1704722 | 1 | E02020441X00B01Z00T32H0003C | 動力分電盤,MP-B45 PANEL,1200mm(W),2550mm(H),2000mm(D),3.0/2.0t,SS41,屋內防塵防水型粉體塗裝,五金及另料+組立工資 | VA002820
2025-08-11 | 台幣 | 36000 | 1 | E02023700000600C00426508Y5Y | 配電盤,800mm(W),1800mm(H),350mm(D),2.0t,鍍鋅,靜電粉體塗裝,NFB 3P 400AF 300AT 30KA 220V,銅排/五金另料/組配工資 | VA007943
2025-08-18 | 台幣 | 27950 | 1 | E02020442J00502K008T314003C | 動力分電盤,DPB108-4 PANEL,700mm(W),1850mm(H),200mm(D),2.0/2.0t,SPHC,屋內型粉體塗裝,支架落地式,五金及另料+組立工資 | VA003692
2025-08-18 | 台幣 | 33050 | 1 | E02020442K00501S008T314003C | 動力分電盤,DPB108-5 PANEL,700mm(W),1900mm(H),200mm(D),2.0/2.0t,SPHC,屋內型粉體塗裝,支架落地式,五金及另料+組立工資 | VA003692
2025-08-27 | 台幣 | 15979 | 1 | E02023740P00K0040082150AE5Y | 配電盤,FEP PANEL,500mm(W),600mm(H),200mm(D),2.0t,SUS304,靜電粉體塗裝,NFB 3P 250AF 250AT 20KA 380V,銅排/五金另料/組配工資 | VA007943
2025-08-27 | 台幣 | 9784 | 1 | E02023740M00K0040082650AE5Y | 配電盤,FDS PANEL,500mm(W),600mm(H),200mm(D),2.0t,鍍鋅,靜電粉體塗裝,NFB 3P 250AF 250AT 20KA 380V,銅排/五金另料/組配工資 | VA007943
2025-08-27 | 台幣 | 125594 | 1 | E0202373N500601J0043650AF5Z | 配電盤,FMP PANEL,800mm(W),1550mm(H),350mm(D),3.0/2.0t,鍍鋅,靜電粉體塗裝,NFB 3P 250AF 250AT 20KA 380V+ATS 4P 100A 20KA 380V,線材/銅排/五金另料/組配工資 | VA007943
2025-08-27 | 台幣 | 14585 | 1 | E0202373N900E0020012650AJ5Y | 配電盤,FMR PANEL,550mm(W),500mm(H),150mm(D),2.0t,鍍鋅,靜電粉體塗裝,NFB 3P 100AF 100AT 10KA 208V,銅排/五金另料/組配工資 | VA007943
2025-08-27 | 台幣 | 28509 | 1 | E02023740U00200P0012650975Z | 配電盤,FNFB-X PANEL,400mm(W),400mm(H),150mm(D),2.0t,鍍鋅,靜電粉體塗裝,NFB 3P 50AF 20AT 10KA 380V,線材/銅排/五金另料/組配工資 | VA007943
2025-08-27 | 台幣 | 55242 | 1 | E02023740V00D0040012650AG5Z | 配電盤,FR-X PANEL,450mm(W),600mm(H),150mm(D),2.0t,鍍鋅,靜電粉體塗裝,NFB 3P 50AF 40AT 6KA 208V,線材/銅排/五金另料/組配工資 | VA007943
2025-08-27 | 台幣 | 60483 | 1 | E02023740S00D0040012650AH5Z | 配電盤,FL-X PANEL,450mm(W),600mm(H),150mm(D),2.0t,鍍鋅,靜電粉體塗裝,NFB 3P 50AF 20AT 6KA 380V,線材/銅排/五金另料/組配工資 | VA007943
2025-08-29 | 台幣 | 204410 | 1 | E02020442L00B00N0073313003C | 動力分電盤,ACMP10-1 PANEL,1200mm(W),2350mm(H),1000mm(D),3.0/2.0t,SPHC,屋內型粉體塗裝,落地式,五金及另料+組立工資 | VA003692
2025-08-29 | 台幣 | 474760 | 1 | E02020442M00900N0073313003C | 動力分電盤,ACMP10-2 PANEL,1000mm(W),2350mm(H),1000mm(D),3.0/2.0t,SPHC,屋內型粉體塗裝,落地式,五金及另料+組立工資 | VA003692
2025-08-29 | 台幣 | 503910 | 1 | E02020442N00900N0073313003C | 動力分電盤,ACMP10-3 PANEL,1000mm(W),2350mm(H),1000mm(D),3.0/2.0t,SPHC,屋內型粉體塗裝,落地式,五金及另料+組立工資 | VA003692
2025-08-29 | 台幣 | 143120 | 1 | E02020442P00600N00M3313003C | 動力分電盤,CDA-4 PANEL,800mm(W),2350mm(H),800mm(D),3.0/2.0t,SPHC,屋內型粉體塗裝,落地式,五金及另料+組立工資 | VA003692
2025-08-29 | 台幣 | 53880 | 1 | E02020442Q00800E004T311003C | 動力分電盤,CH-03 PANEL,900mm(W),1300mm(H),350mm(D),2.0/2.0t,SPHC,屋內型粉體塗裝,壁掛式,五金及另料+組立工資 | VA003692
2025-08-29 | 台幣 | 203540 | 1 | E02020442X00900N00E3313003C | 動力分電盤,MEQ-301 PANEL,1000mm(W),2350mm(H),1200mm(D),3.0/2.0t,SPHC,屋內型粉體塗裝,落地式,五金及另料+組立工資 | VA003692
2025-08-29 | 台幣 | 48130 | 1 | E02020442R00600F002T314003C | 動力分電盤,DPA110 PANEL,800mm(W),2200mm(H),250mm(D),2.0/2.0t,SPHC,屋內型粉體塗裝,支架落地式,五金及另料+組立工資 | VA003692
2025-08-29 | 台幣 | 118020 | 1 | E02020442T00600N00M3313003C | 動力分電盤,EQ-301 PANEL,800mm(W),2350mm(H),800mm(D),3.0/2.0t,SPHC,屋內型粉體塗裝,落地式,五金及另料+組立工資 | VA003692
2025-08-29 | 台幣 | 104030 | 1 | E02020442U00600N00M3313003C | 動力分電盤,EQ-302 PANEL,800mm(W),2350mm(H),800mm(D),3.0/2.0t,SPHC,屋內型粉體塗裝,落地式,五金及另料+組立工資 | VA003692
2025-08-29 | 台幣 | 66980 | 1 | E02020442V00501G008T311003C | 動力分電盤,EQ-303 PANEL,700mm(W),750mm(H),200mm(D),2.0/2.0t,SPHC,屋內型粉體塗裝,壁掛式,五金及另料+組立工資 | VA003692
2025-08-29 | 台幣 | 30120 | 1 | E02020442Y00M02G008T314003C | 動力分電盤,PA-301 PANEL,750mm(W),2050mm(H),200mm(D),2.0/2.0t,SPHC,屋內型粉體塗裝,支架落地式,五金及另料+組立工資 | VA003692
2025-08-29 | 台幣 | 69090 | 1 | E02020442W00M00B002T314003C | 動力分電盤,LA-301 PANEL,750mm(W),2100mm(H),250mm(D),2.0/2.0t,SPHC,屋內型粉體塗裝,支架落地式,五金及另料+組立工資 | VA003692
2025-08-29 | 台幣 | 26010 | 1 | E02020442S00M00B002T314003C | 動力分電盤,DPB108-3 PANEL,750mm(W),2100mm(H),250mm(D),2.0/2.0t,SPHC,屋內型粉體塗裝,支架落地式,五金及另料+組立工資 | VA003692
2025-08-29 | 台幣 | 23540 | 1 | E02020443A00301R0012300003C | 動力分電盤,ACP04-R PANEL,600mm(W),1050mm(H),150mm(D),2.0t,SPHC,五金及另料+組立工資 | VA003692
2025-08-29 | 台幣 | 47830 | 1 | E02020443D0030040012300003C | 動力分電盤,EMPA31 PANEL,600mm(W),600mm(H),150mm(D),2.0t,SPHC,五金及另料+組立工資 | VA003692
2025-08-29 | 台幣 | 110250 | 1 | E0202043EP00802K0062300003C | 動力分電盤,MP2 PANEL,900mm(W),1850mm(H),500mm(D),2.0t,SPHC,五金及另料+組立工資 | VA003692
2025-08-29 | 台幣 | 201240 | 1 | E0202043EQ00802K0062300003C | 動力分電盤,MP3 PANEL,900mm(W),1850mm(H),500mm(D),2.0t,SPHC,五金及另料+組立工資 | VA003692
2025-08-29 | 台幣 | 118730 | 1 | E0202043ER00802K0062300003C | 動力分電盤,MP4 PANEL,900mm(W),1850mm(H),500mm(D),2.0t,SPHC,五金及另料+組立工資 | VA003692
2025-08-29 | 台幣 | 15220 | 1 | E02020443700300K0012300003C | 動力分電盤,隔離開關盤,600mm(W),650mm(H),150mm(D),2.0t,SPHC,五金及另料+組立工資 | VA003692
2025-08-29 | 台幣 | 52690 | 1 | E02020443400500D0022300003C | 動力分電盤,MP33 PANEL,700mm(W),1500mm(H),250mm(D),2.0t,SPHC,五金及另料+組立工資 | VA003692
2025-08-29 | 台幣 | 54380 | 1 | E02020443500M01Q0082300003C | 動力分電盤,MLP3 PANEL,750mm(W),1150mm(H),200mm(D),2.0t,SPHC,五金及另料+組立工資 | VA003692
2025-08-29 | 台幣 | 322970 | 1 | E02020442Z00900N00M2300003C | 動力分電盤,MAUP PANEL,1000mm(W),2350mm(H),800mm(D),2.0t,SPHC,五金及另料+組立工資 | VA003692
2025-08-29 | 台幣 | 384470 | 1 | E02020443000B00N00M2300003C | 動力分電盤,ACP01 PANEL,1200mm(W),2350mm(H),800mm(D),2.0t,SPHC,五金及另料+組立工資 | VA003692
2025-08-29 | 台幣 | 24870 | 1 | E0202044310030060012300003C | 動力分電盤,ACP02 PANEL,600mm(W),800mm(H),150mm(D),2.0t,SPHC,五金及另料+組立工資 | VA003692
2025-08-29 | 台幣 | 107580 | 1 | E02020443200800N00D2300003C | 動力分電盤,ACP03 PANEL,900mm(W),2350mm(H),450mm(D),2.0t,SPHC,五金及另料+組立工資 | VA003692
2025-08-29 | 台幣 | 381240 | 1 | E02020443300900N00M2300003C | 動力分電盤,PCW PANEL,1000mm(W),2350mm(H),800mm(D),2.0t,SPHC,五金及另料+組立工資 | VA003692
2025-08-29 | 台幣 | 113430 | 1 | E0202043EN00802K0062300003C | 動力分電盤,MP1 PANEL,900mm(W),1850mm(H),500mm(D),2.0t,SPHC,五金及另料+組立工資 | VA003692
2025-08-29 | 台幣 | 12080 | 1 | E02020443B0030020012300003C | 動力分電盤,EMRPA31 PANEL,600mm(W),500mm(H),150mm(D),2.0t,SPHC,五金及另料+組立工資 | VA003692
2025-08-29 | 台幣 | 29000 | 1 | E02020443C0050180082300003C | 動力分電盤,MP37 PANEL,700mm(W),850mm(H),200mm(D),2.0t,SPHC,五金及另料+組立工資 | VA003692
2025-08-29 | 台幣 | 13380 | 1 | E0202044360030030012300003C | 動力分電盤,MLP315 PANEL,600mm(W),550mm(H),150mm(D),2.0t,SPHC,五金及另料+組立工資 | VA003692
2025-08-29 | 台幣 | 25740 | 1 | E02020453700301G0012300003C | 動力分電盤,MRP3 PANEL,600mm(W),750mm(H),150mm(D),2.0t,SPHC,五金及另料+組立工資 | VA003692
2025-08-29 | 台幣 | 12510 | 1 | E0202044380030020012300003C | 動力分電盤,MRP31 PANEL,600mm(W),500mm(H),150mm(D),2.0t,SPHC,五金及另料+組立工資 | VA003692
2025-08-29 | 台幣 | 118550 | 1 | E0202044390030070012300003C | 動力分電盤,ACP04 PANEL,600mm(W),900mm(H),150mm(D),2.0t,SPHC,五金及另料+組立工資 | VA003692
2025-09-04 | 台幣 | 3648 | 1 | E02023742H0060060052FE00000 | 配電盤,KWH MCH PANEL,800mm(W),800mm(H),400mm(D),2.0t,SECC,屋內型靜電粉體塗裝烤漆 | VA003580
2025-09-04 | 台幣 | 13700 | 1 | E02022P00000E0090022400AK00 | 分電箱,550mm(W),1100mm(H),250mm(D),2.0t,黑鐵,ATS 2P 100AF 50AT 220V/110V, CU BUS BAR, PVC WIRE | VA003580
2025-09-26 | 台幣 | 968120 | 1 | E02020443V00B00N00T5L10003C | 動力分電盤,NF4S-SC-07-AB21 PANEL,1200mm(W),2350mm(H),2000mm(D),3.2/2.3t,SS41P,屋內型粉體塗裝,五金及另料+組立工資 | VA003692
2025-09-26 | 台幣 | 8607000 | 1 | E02020443W00B00N00T5L10003C | 動力分電盤,NF4S-MACB-22-AB,NF4S-ACB-01,02,03,04-AB22,NF4S-SWB-05,06-AB22 PANEL,1200mm(W),2350mm(H),2000mm(D),3.2/2.3t,SS41P,屋內型粉體塗裝,五金及另料+組立工資 | VA003692
2025-09-26 | 台幣 | 968120 | 1 | E02020443T00B00N00T5L10003C | 動力分電盤,NF4S-SC-07-AB22 PANEL,1200mm(W),2350mm(H),2000mm(D),3.2/2.3t,SS41P,屋內型粉體塗裝,五金及另料+組立工資 | VA003692
2025-09-26 | 台幣 | 8637000 | 1 | E02020443X00B00N00T5L10003C | 動力分電盤,NF7S-MACB-11-AA,NF7S-ACB-01(02~04)-AA11,NF7S-SWB-05~06-AA11 PANEL,1200mm(W),2350mm(H),2000mm(D),3.2/2.3t,SS41P,屋內型粉體塗裝,五金及另料+組立工資 | VA003692
2025-09-26 | 台幣 | 968120 | 1 | E02020443H00B00N00T5L10003C | 動力分電盤,NF7S-SC-07-AA11 PANEL,1200mm(W),2350mm(H),2000mm(D),3.2/2.3t,SS41P,屋內型粉體塗裝,五金及另料+組立工資 | VA003692
2025-09-26 | 台幣 | 52770 | 1 | E02020448X00300A0032L10003C | 動力分電盤,6F-R5 PANEL,600mm(W),1200mm(H),300mm(D),2.0t,SS41P,屋內型粉體塗裝,五金及另料+組立工資 | VA003692
2025-09-26 | 台幣 | 45750 | 1 | E02020448Y00300A0032L10003C | 動力分電盤,7F-R1 PANEL,600mm(W),1200mm(H),300mm(D),2.0t,SS41P,屋內型粉體塗裝,五金及另料+組立工資 | VA003692
2025-09-26 | 台幣 | 45750 | 1 | E02020448P00300A0032L10003C | 動力分電盤,4F-R5 PANEL,600mm(W),1200mm(H),300mm(D),2.0t,SS41P,屋內型粉體塗裝,五金及另料+組立工資 | VA003692
2025-09-26 | 台幣 | 45750 | 1 | E02020448Q00300A0032L10003C | 動力分電盤,5F-R1 PANEL,600mm(W),1200mm(H),300mm(D),2.0t,SS41P,屋內型粉體塗裝,五金及另料+組立工資 | VA003692
2025-09-26 | 台幣 | 45750 | 1 | E02020451M00300A0032L10003C | 動力分電盤,5F-R2 PANEL,600mm(W),1200mm(H),300mm(D),2.0t,SS41P,屋內型粉體塗裝,五金及另料+組立工資 | VA003692
2025-09-26 | 台幣 | 45750 | 1 | E02020448R00300A0032L10003C | 動力分電盤,5F-R3 PANEL,600mm(W),1200mm(H),300mm(D),2.0t,SS41P,屋內型粉體塗裝,五金及另料+組立工資 | VA003692
2025-09-26 | 台幣 | 45750 | 1 | E02020448S00300A0032L10003C | 動力分電盤,5F-R4 PANEL,600mm(W),1200mm(H),300mm(D),2.0t,SS41P,屋內型粉體塗裝,五金及另料+組立工資 | VA003692
2025-09-26 | 台幣 | 45750 | 1 | E02020448T00300A0032L10003C | 動力分電盤,5F-R5 PANEL,600mm(W),1200mm(H),300mm(D),2.0t,SS41P,屋內型粉體塗裝,五金及另料+組立工資 | VA003692
2025-09-26 | 台幣 | 75750 | 1 | E02020448H00300A0032L10003C | 動力分電盤,3F-R4 PANEL,600mm(W),1200mm(H),300mm(D),2.0t,SS41P,屋內型粉體塗裝,五金及另料+組立工資 | VA003692
2025-09-26 | 台幣 | 45750 | 1 | E02020448J00300A0032L10003C | 動力分電盤,3F-R5 PANEL,600mm(W),1200mm(H),300mm(D),2.0t,SS41P,屋內型粉體塗裝,五金及另料+組立工資 | VA003692
2025-09-26 | 台幣 | 45750 | 1 | E02020448K00300A0032L10003C | 動力分電盤,4F-R1 PANEL,600mm(W),1200mm(H),300mm(D),2.0t,SS41P,屋內型粉體塗裝,五金及另料+組立工資 | VA003692
2025-09-26 | 台幣 | 45750 | 1 | E02020448L00300A0032L10003C | 動力分電盤,4F-R2 PANEL,600mm(W),1200mm(H),300mm(D),2.0t,SS41P,屋內型粉體塗裝,五金及另料+組立工資 | VA003692
2025-09-26 | 台幣 | 45750 | 1 | E02020448M00300A0032L10003C | 動力分電盤,4F-R3 PANEL,600mm(W),1200mm(H),300mm(D),2.0t,SS41P,屋內型粉體塗裝,五金及另料+組立工資 | VA003692
2025-09-26 | 台幣 | 45750 | 1 | E02020448N00300A0032L10003C | 動力分電盤,4F-R4 PANEL,600mm(W),1200mm(H),300mm(D),2.0t,SS41P,屋內型粉體塗裝,五金及另料+組立工資 | VA003692
2025-09-26 | 台幣 | 45750 | 1 | E02020448B00300A0032L10003C | 動力分電盤,1F-R3 PANEL,600mm(W),1200mm(H),300mm(D),2.0t,SS41P,屋內型粉體塗裝,五金及另料+組立工資 | VA003692
2025-09-26 | 台幣 | 77450 | 1 | E02020448C00300A0032L10003C | 動力分電盤,1F-R4 PANEL,600mm(W),1200mm(H),300mm(D),2.0t,SS41P,屋內型粉體塗裝,五金及另料+組立工資 | VA003692
2025-09-26 | 台幣 | 45750 | 1 | E02020448D00300A0032L10003C | 動力分電盤,2F-R1 PANEL,600mm(W),1200mm(H),300mm(D),2.0t,SS41P,屋內型粉體塗裝,五金及另料+組立工資 | VA003692
2025-09-26 | 台幣 | 45750 | 1 | E02020448E00300A0032L10003C | 動力分電盤,3F-R1 PANEL,600mm(W),1200mm(H),300mm(D),2.0t,SS41P,屋內型粉體塗裝,五金及另料+組立工資 | VA003692
2025-09-26 | 台幣 | 45750 | 1 | E02020448F00300A0032L10003C | 動力分電盤,3F-R2 PANEL,600mm(W),1200mm(H),300mm(D),2.0t,SS41P,屋內型粉體塗裝,五金及另料+組立工資 | VA003692
2025-09-26 | 台幣 | 45750 | 1 | E02020448G00300A0032L10003C | 動力分電盤,3F-R3 PANEL,600mm(W),1200mm(H),300mm(D),2.0t,SS41P,屋內型粉體塗裝,五金及另料+組立工資 | VA003692
2025-09-26 | 台幣 | 462640 | 1 | E02020448500M00S0032L10003C | 動力分電盤,8F-D1/8F-DR1~8F-D4/8F-DR4 PANEL,750mm(W),1600mm(H),300mm(D),2.0t,SS41P,屋內型粉體塗裝,五金及另料+組立工資 | VA003692
2025-09-26 | 台幣 | 163860 | 1 | E02020448600500E0032L10003C | 動力分電盤,8F-L4 PANEL,700mm(W),1300mm(H),300mm(D),2.0t,SS41P,屋內型粉體塗裝,五金及另料+組立工資 | VA003692
2025-09-26 | 台幣 | 55500 | 1 | E02020448700M00S0032L10003C | 動力分電盤,1F-LT PANEL,750mm(W),1600mm(H),300mm(D),2.0t,SS41P,屋內型粉體塗裝,五金及另料+組立工資 | VA003692
2025-09-26 | 台幣 | 55900 | 1 | E02020448800M00S0032L10003C | 動力分電盤,3F-ZK PANEL,750mm(W),1600mm(H),300mm(D),2.0t,SS41P,屋內型粉體塗裝,五金及另料+組立工資 | VA003692
2025-09-26 | 台幣 | 45750 | 1 | E02020448900300A0032L10003C | 動力分電盤,1F-R1 PANEL,600mm(W),1200mm(H),300mm(D),2.0t,SS41P,屋內型粉體塗裝,五金及另料+組立工資 | VA003692
2025-09-26 | 台幣 | 45750 | 1 | E02020448A00300A0032L10003C | 動力分電盤,1F-R2 PANEL,600mm(W),1200mm(H),300mm(D),2.0t,SS41P,屋內型粉體塗裝,五金及另料+組立工資 | VA003692
2025-09-26 | 台幣 | 137460 | 1 | E02020447Z00500E0032L10003C | 動力分電盤,7F-L5 PANEL,700mm(W),1300mm(H),300mm(D),2.0t,SS41P,屋內型粉體塗裝,五金及另料+組立工資 | VA003692
2025-09-26 | 台幣 | 174360 | 1 | E02020448000500E0032L10003C | 動力分電盤,7F-L6 PANEL,700mm(W),1300mm(H),300mm(D),2.0t,SS41P,屋內型粉體塗裝,五金及另料+組立工資 | VA003692
2025-09-26 | 台幣 | 137460 | 1 | E02020448100500E0032L10003C | 動力分電盤,7F-L7 PANEL,700mm(W),1300mm(H),300mm(D),2.0t,SS41P,屋內型粉體塗裝,五金及另料+組立工資 | VA003692
2025-09-26 | 台幣 | 137460 | 1 | E02020448200500E0032L10003C | 動力分電盤,8F-L1 PANEL,700mm(W),1300mm(H),300mm(D),2.0t,SS41P,屋內型粉體塗裝,五金及另料+組立工資 | VA003692
2025-09-26 | 台幣 | 160580 | 1 | E02020448300M00S0032L10003C | 動力分電盤,8F-L2/8F-R2 PANEL,750mm(W),1600mm(H),300mm(D),2.0t,SS41P,屋內型粉體塗裝,五金及另料+組立工資 | VA003692
2025-09-26 | 台幣 | 131760 | 1 | E02020448400500E0032L10003C | 動力分電盤,8F-L3 PANEL,700mm(W),1300mm(H),300mm(D),2.0t,SS41P,屋內型粉體塗裝,五金及另料+組立工資 | VA003692
2025-09-26 | 台幣 | 174360 | 1 | E02020447T00500E0032L10003C | 動力分電盤,6F-L4 PANEL,700mm(W),1300mm(H),300mm(D),2.0t,SS41P,屋內型粉體塗裝,五金及另料+組立工資 | VA003692
2025-09-26 | 台幣 | 202760 | 1 | E02020447U00500E0032L10003C | 動力分電盤,6F-L5 PANEL,700mm(W),1300mm(H),300mm(D),2.0t,SS41P,屋內型粉體塗裝,五金及另料+組立工資 | VA003692
2025-09-26 | 台幣 | 137460 | 1 | E02020447V00500E0032L10003C | 動力分電盤,7F-L1 PANEL,700mm(W),1300mm(H),300mm(D),2.0t,SS41P,屋內型粉體塗裝,五金及另料+組立工資 | VA003692
2025-09-26 | 台幣 | 174360 | 1 | E02020447W00500E0032L10003C | 動力分電盤,7F-L2 PANEL,700mm(W),1300mm(H),300mm(D),2.0t,SS41P,屋內型粉體塗裝,五金及另料+組立工資 | VA003692
2025-09-26 | 台幣 | 174360 | 1 | E02020447X00500E0032L10003C | 動力分電盤,7F-L3 PANEL,700mm(W),1300mm(H),300mm(D),2.0t,SS41P,屋內型粉體塗裝,五金及另料+組立工資 | VA003692
2025-09-26 | 台幣 | 137460 | 1 | E02020447Y00500E0032L10003C | 動力分電盤,7F-L4 PANEL,700mm(W),1300mm(H),300mm(D),2.0t,SS41P,屋內型粉體塗裝,五金及另料+組立工資 | VA003692
2025-09-26 | 台幣 | 174360 | 1 | E02020447L00500E0032L10003C | 動力分電盤,5F-L2 PANEL,700mm(W),1300mm(H),300mm(D),2.0t,SS41P,屋內型粉體塗裝,五金及另料+組立工資 | VA003692
2025-09-26 | 台幣 | 174360 | 1 | E02020447M00500E0032L10003C | 動力分電盤,5F-L3 PANEL,700mm(W),1300mm(H),300mm(D),2.0t,SS41P,屋內型粉體塗裝,五金及另料+組立工資 | VA003692
2025-09-26 | 台幣 | 174360 | 1 | E02020447N00500E0032L10003C | 動力分電盤,5F-L4 PANEL,700mm(W),1300mm(H),300mm(D),2.0t,SS41P,屋內型粉體塗裝,五金及另料+組立工資 | VA003692
2025-09-26 | 台幣 | 174360 | 1 | E02020447Q00500E0032L10003C | 動力分電盤,6F-L1 PANEL,700mm(W),1300mm(H),300mm(D),2.0t,SS41P,屋內型粉體塗裝,五金及另料+組立工資 | VA003692
2025-09-26 | 台幣 | 174360 | 1 | E02020447R00500E0032L10003C | 動力分電盤,6F-L2 PANEL,700mm(W),1300mm(H),300mm(D),2.0t,SS41P,屋內型粉體塗裝,五金及另料+組立工資 | VA003692
2025-09-26 | 台幣 | 174360 | 1 | E02020447S00500E0032L10003C | 動力分電盤,6F-L3 PANEL,700mm(W),1300mm(H),300mm(D),2.0t,SS41P,屋內型粉體塗裝,五金及另料+組立工資 | VA003692
2025-09-26 | 台幣 | 174360 | 1 | E02020447E00500E0032L10003C | 動力分電盤,4F-L2 PANEL,700mm(W),1300mm(H),300mm(D),2.0t,SS41P,屋內型粉體塗裝,五金及另料+組立工資 | VA003692
2025-09-26 | 台幣 | 174360 | 1 | E02020447F00500E0032L10003C | 動力分電盤,4F-L3 PANEL,700mm(W),1300mm(H),300mm(D),2.0t,SS41P,屋內型粉體塗裝,五金及另料+組立工資 | VA003692
2025-09-26 | 台幣 | 174360 | 1 | E02020447G00500E0032L10003C | 動力分電盤,4F-L4 PANEL,700mm(W),1300mm(H),300mm(D),2.0t,SS41P,屋內型粉體塗裝,五金及另料+組立工資 | VA003692
2025-09-26 | 台幣 | 202760 | 1 | E02020447H00500E0032L10003C | 動力分電盤,4F-L5 PANEL,700mm(W),1300mm(H),300mm(D),2.0t,SS41P,屋內型粉體塗裝,五金及另料+組立工資 | VA003692
2025-09-26 | 台幣 | 122820 | 1 | E02020447J00M00S0032L10003C | 動力分電盤,4F-L6/4F-R6 PANEL,750mm(W),1600mm(H),300mm(D),2.0t,SS41P,屋內型粉體塗裝,五金及另料+組立工資 | VA003692
2025-09-26 | 台幣 | 174360 | 1 | E02020447K00500E0032L10003C | 動力分電盤,5F-L1 PANEL,700mm(W),1300mm(H),300mm(D),2.0t,SS41P,屋內型粉體塗裝,五金及另料+組立工資 | VA003692
2025-09-26 | 台幣 | 174360 | 1 | E02020447800500E0032L10003C | 動力分電盤,3F-L1 PANEL,700mm(W),1300mm(H),300mm(D),2.0t,SS41P,屋內型粉體塗裝,五金及另料+組立工資 | VA003692
2025-09-26 | 台幣 | 174360 | 1 | E02020447900500E0032L10003C | 動力分電盤,3F-L2 PANEL,700mm(W),1300mm(H),300mm(D),2.0t,SS41P,屋內型粉體塗裝,五金及另料+組立工資 | VA003692
2025-09-26 | 台幣 | 174360 | 1 | E02020447A00500E0032L10003C | 動力分電盤,3F-L3 PANEL,700mm(W),1300mm(H),300mm(D),2.0t,SS41P,屋內型粉體塗裝,五金及另料+組立工資 | VA003692
2025-09-26 | 台幣 | 174360 | 1 | E02020447B00500E0032L10003C | 動力分電盤,3F-L4 PANEL,700mm(W),1300mm(H),300mm(D),2.0t,SS41P,屋內型粉體塗裝,五金及另料+組立工資 | VA003692
2025-09-26 | 台幣 | 203760 | 1 | E02020447C00500E0032L10003C | 動力分電盤,3F-L5 PANEL,700mm(W),1300mm(H),300mm(D),2.0t,SS41P,屋內型粉體塗裝,五金及另料+組立工資 | VA003692
2025-09-26 | 台幣 | 174360 | 1 | E02020447D00500E0032L10003C | 動力分電盤,4F-L1 PANEL,700mm(W),1300mm(H),300mm(D),2.0t,SS41P,屋內型粉體塗裝,五金及另料+組立工資 | VA003692
2025-09-26 | 台幣 | 164150 | 1 | E02020447200500E0032L10003C | 動力分電盤,1F-L4 PANEL,700mm(W),1300mm(H),300mm(D),2.0t,SS41P,屋內型粉體塗裝,五金及另料+組立工資 | VA003692
2025-09-26 | 台幣 | 61240 | 1 | E02020447300M00S0032L10003C | 動力分電盤,1F-L5/1F-R5 PANEL,750mm(W),1600mm(H),300mm(D),2.0t,SS41P,屋內型粉體塗裝,五金及另料+組立工資 | VA003692
2025-09-26 | 台幣 | 122480 | 1 | E02020447400M00S0032L10003C | 動力分電盤,1F-L4A/1F-R4A,1F-L4B/1F-R4B PANEL,750mm(W),1600mm(H),300mm(D),2.0t,SS41P,屋內型粉體塗裝,五金及另料+組立工資 | VA003692
2025-09-26 | 台幣 | 136550 | 1 | E02020447500M00S0032L10003C | 動力分電盤,1F-L6/1F-R6 PANEL,750mm(W),1600mm(H),300mm(D),2.0t,SS41P,屋內型粉體塗裝,五金及另料+組立工資 | VA003692
2025-09-26 | 台幣 | 137340 | 1 | E02020447600500E0032L10003C | 動力分電盤,1F-L7 PANEL,700mm(W),1300mm(H),300mm(D),2.0t,SS41P,屋內型粉體塗裝,五金及另料+組立工資 | VA003692
2025-09-26 | 台幣 | 117060 | 1 | E02020447700500E0032L10003C | 動力分電盤,2F-L1 PANEL,700mm(W),1300mm(H),300mm(D),2.0t,SS41P,屋內型粉體塗裝,五金及另料+組立工資 | VA003692
2025-09-26 | 台幣 | 110520 | 1 | E02020446W00M00S0032L10003C | 動力分電盤,B1F-L2/B1F-R2 PANEL,750mm(W),1600mm(H),300mm(D),2.0t,SS41P,屋內型粉體塗裝,五金及另料+組立工資 | VA003692
2025-09-26 | 台幣 | 104620 | 1 | E02020446X00M00S0032L10003C | 動力分電盤,B1F-L3/B1F-R3 PANEL,750mm(W),1600mm(H),300mm(D),2.0t,SS41P,屋內型粉體塗裝,五金及另料+組立工資 | VA003692
2025-09-26 | 台幣 | 104620 | 1 | E02020446Y00M00S0032L10003C | 動力分電盤,B1F-L4/B1F-R4 PANEL,750mm(W),1600mm(H),300mm(D),2.0t,SS41P,屋內型粉體塗裝,五金及另料+組立工資 | VA003692
2025-09-26 | 台幣 | 145860 | 1 | E02020446Z00500E0032L10003C | 動力分電盤,1F-L1 PANEL,700mm(W),1300mm(H),300mm(D),2.0t,SS41P,屋內型粉體塗裝,五金及另料+組立工資 | VA003692
2025-09-26 | 台幣 | 145860 | 1 | E02020447000500E0032L10003C | 動力分電盤,1F-L2 PANEL,700mm(W),1300mm(H),300mm(D),2.0t,SS41P,屋內型粉體塗裝,五金及另料+組立工資 | VA003692
2025-09-26 | 台幣 | 145860 | 1 | E02020447100500E0032L10003C | 動力分電盤,1F-L3 PANEL,700mm(W),1300mm(H),300mm(D),2.0t,SS41P,屋內型粉體塗裝,五金及另料+組立工資 | VA003692
2025-09-26 | 台幣 | 52890 | 1 | E02020446Q00400D0032L10003C | 動力分電盤,8F-P4 PANEL,650mm(W),1500mm(H),300mm(D),2.0t,SS41P,屋內型粉體塗裝,五金及另料+組立工資 | VA003692
2025-09-26 | 台幣 | 106720 | 1 | E02020446R00M00S0032L10003C | 動力分電盤,B2F-L1/B2F-R1 PANEL,750mm(W),1600mm(H),300mm(D),2.0t,SS41P,屋內型粉體塗裝,五金及另料+組立工資 | VA003692
2025-09-26 | 台幣 | 117970 | 1 | E02020446S00M00S0032L10003C | 動力分電盤,B2F-L2/B2F-R2 PANEL,750mm(W),1600mm(H),300mm(D),2.0t,SS41P,屋內型粉體塗裝,五金及另料+組立工資 | VA003692
2025-09-26 | 台幣 | 117420 | 1 | E02020446T00M00S0032L10003C | 動力分電盤,B2F-L3/B2F-R3 PANEL,750mm(W),1600mm(H),300mm(D),2.0t,SS41P,屋內型粉體塗裝,五金及另料+組立工資 | VA003692
2025-09-26 | 台幣 | 117420 | 1 | E02020446U00M00S0032L10003C | 動力分電盤,B2F-L4/B2F-R4 PANEL,750mm(W),1600mm(H),300mm(D),2.0t,SS41P,屋內型粉體塗裝,五金及另料+組立工資 | VA003692
2025-09-26 | 台幣 | 107220 | 1 | E02020446V00M00S0032L10003C | 動力分電盤,B1F-L1/B1F-R1 PANEL,750mm(W),1600mm(H),300mm(D),2.0t,SS41P,屋內型粉體塗裝,五金及另料+組立工資 | VA003692
2025-09-26 | 台幣 | 52890 | 1 | E02020446F00400D0032L10003C | 動力分電盤,7F-P3 PANEL,650mm(W),1500mm(H),300mm(D),2.0t,SS41P,屋內型粉體塗裝,五金及另料+組立工資 | VA003692
2025-09-26 | 台幣 | 55740 | 1 | E02020446G00400D0032L10003C | 動力分電盤,7F-P4 PANEL,650mm(W),1500mm(H),300mm(D),2.0t,SS41P,屋內型粉體塗裝,五金及另料+組立工資 | VA003692
2025-09-26 | 台幣 | 52890 | 1 | E02020446H00400D0032L10003C | 動力分電盤,7F-P5 PANEL,650mm(W),1500mm(H),300mm(D),2.0t,SS41P,屋內型粉體塗裝,五金及另料+組立工資 | VA003692
2025-09-26 | 台幣 | 59370 | 1 | E02020446J00400D0032L10003C | 動力分電盤,7F-P6 PANEL,650mm(W),1500mm(H),300mm(D),2.0t,SS41P,屋內型粉體塗裝,五金及另料+組立工資 | VA003692
2025-09-26 | 台幣 | 57520 | 1 | E02020446K00400D0032L10003C | 動力分電盤,7F-P7 PANEL,650mm(W),1500mm(H),300mm(D),2.0t,SS41P,屋內型粉體塗裝,五金及另料+組立工資 | VA003692
2025-09-26 | 台幣 | 59370 | 1 | E02020446L00400D0032L10003C | 動力分電盤,8F-P3 PANEL,650mm(W),1500mm(H),300mm(D),2.0t,SS41P,屋內型粉體塗裝,五金及另料+組立工資 | VA003692
2025-09-26 | 台幣 | 52890 | 1 | E02020445V00400D0032L100000 | 動力分電盤,5F-P3 PANEL,650mm(W),1500mm(H),300mm(D),2.0t,SS41P,屋內型粉體塗裝 | VA003692
2025-09-26 | 台幣 | 55740 | 1 | E02020445W00400D0032L100000 | 動力分電盤,5F-P4 PANEL,650mm(W),1500mm(H),300mm(D),2.0t,SS41P,屋內型粉體塗裝 | VA003692
2025-09-26 | 台幣 | 55740 | 1 | E02020445X00400D0032L100000 | 動力分電盤,5F-P5 PANEL,650mm(W),1500mm(H),300mm(D),2.0t,SS41P,屋內型粉體塗裝 | VA003692
2025-09-26 | 台幣 | 55740 | 1 | E02020445Y00400D0032L100000 | 動力分電盤,6F-P2 PANEL,650mm(W),1500mm(H),300mm(D),2.0t,SS41P,屋內型粉體塗裝 | VA003692
2025-09-26 | 台幣 | 55740 | 1 | E02020445Z00400D0032L100000 | 動力分電盤,6F-P4 PANEL,650mm(W),1500mm(H),300mm(D),2.0t,SS41P,屋內型粉體塗裝 | VA003692
2025-09-26 | 台幣 | 55740 | 1 | E02020446E00400D0032L10003C | 動力分電盤,7F-P2 PANEL,650mm(W),1500mm(H),300mm(D),2.0t,SS41P,屋內型粉體塗裝,五金及另料+組立工資 | VA003692
2025-09-26 | 台幣 | 55740 | 1 | E02020445P00400D0032L100000 | 動力分電盤,3F-P5 PANEL,650mm(W),1500mm(H),300mm(D),2.0t,SS41P,屋內型粉體塗裝 | VA003692
2025-09-26 | 台幣 | 55740 | 1 | E02020445Q00400D0032L100000 | 動力分電盤,4F-P2 PANEL,650mm(W),1500mm(H),300mm(D),2.0t,SS41P,屋內型粉體塗裝 | VA003692
2025-09-26 | 台幣 | 52980 | 1 | E02020445R00400D0032L100000 | 動力分電盤,4F-P3 PANEL,650mm(W),1500mm(H),300mm(D),2.0t,SS41P,屋內型粉體塗裝 | VA003692
2025-09-26 | 台幣 | 55740 | 1 | E02020445S00400D0032L100000 | 動力分電盤,4F-P4 PANEL,650mm(W),1500mm(H),300mm(D),2.0t,SS41P,屋內型粉體塗裝 | VA003692
2025-09-26 | 台幣 | 61350 | 1 | E02020445T00400D0032L100000 | 動力分電盤,4F-P5 PANEL,650mm(W),1500mm(H),300mm(D),2.0t,SS41P,屋內型粉體塗裝 | VA003692
2025-09-26 | 台幣 | 55740 | 1 | E02020445U00400D0032L100000 | 動力分電盤,5F-P2 PANEL,650mm(W),1500mm(H),300mm(D),2.0t,SS41P,屋內型粉體塗裝 | VA003692
2025-09-26 | 台幣 | 94590 | 1 | E02020445J00400D0032L10003C | 動力分電盤,1F-P3 PANEL,650mm(W),1500mm(H),300mm(D),2.0t,SS41P,屋內型粉體塗裝,五金及另料+組立工資 | VA003692
2025-09-26 | 台幣 | 65990 | 1 | E02020445K00400D0032L10003C | 動力分電盤,1F-P4 PANEL,650mm(W),1500mm(H),300mm(D),2.0t,SS41P,屋內型粉體塗裝,五金及另料+組立工資 | VA003692
2025-09-26 | 台幣 | 52890 | 1 | E02020445L00400D0032L100000 | 動力分電盤,2F-P1 PANEL,650mm(W),1500mm(H),300mm(D),2.0t,SS41P,屋內型粉體塗裝 | VA003692
2025-09-26 | 台幣 | 54740 | 1 | E02020445M00400D0032L100000 | 動力分電盤,3F-P2 PANEL,650mm(W),1500mm(H),300mm(D),2.0t,SS41P,屋內型粉體塗裝 | VA003692
2025-09-26 | 台幣 | 52890 | 1 | E02020452N00400D0032L10003C | 動力分電盤,3F-P3 PANEL,650mm(W),1500mm(H),300mm(D),2.0t,SS41P,屋內型粉體塗裝,五金及另料+組立工資 | VA003692
2025-09-26 | 台幣 | 55740 | 1 | E02020445N00400D0032L100000 | 動力分電盤,3F-P4 PANEL,650mm(W),1500mm(H),300mm(D),2.0t,SS41P,屋內型粉體塗裝 | VA003692
2025-09-26 | 台幣 | 85820 | 1 | E02020445C00M00U0062L10003C | 動力分電盤,4F-P PANEL,750mm(W),2000mm(H),500mm(D),2.0t,SS41P,屋內型粉體塗裝,五金及另料+組立工資 | VA003692
2025-09-26 | 台幣 | 85820 | 1 | E02020445D00M00U0062L10003C | 動力分電盤,5F-P PANEL,750mm(W),2000mm(H),500mm(D),2.0t,SS41P,屋內型粉體塗裝,五金及另料+組立工資 | VA003692
2025-09-26 | 台幣 | 85820 | 1 | E02020445E00M00U0062L10003C | 動力分電盤,6F-P PANEL,750mm(W),2000mm(H),500mm(D),2.0t,SS41P,屋內型粉體塗裝,五金及另料+組立工資 | VA003692
2025-09-26 | 台幣 | 111500 | 1 | E02020445F00M00U0062L10003C | 動力分電盤,7F-P PANEL,750mm(W),2000mm(H),500mm(D),2.0t,SS41P,屋內型粉體塗裝,五金及另料+組立工資 | VA003692
2025-09-26 | 台幣 | 112860 | 1 | E02020445G00M00U0062L10003C | 動力分電盤,8F-P PANEL,750mm(W),2000mm(H),500mm(D),2.0t,SS41P,屋內型粉體塗裝,五金及另料+組立工資 | VA003692
2025-09-26 | 台幣 | 55740 | 1 | E02020445H00400D0032L10003C | 動力分電盤,1F-P2 PANEL,650mm(W),1500mm(H),300mm(D),2.0t,SS41P,屋內型粉體塗裝,五金及另料+組立工資 | VA003692
2025-09-26 | 台幣 | 107530 | 1 | E02020445600M00D0052L10003C | 動力分電盤,B1F-P PANEL,750mm(W),1500mm(H),400mm(D),2.0t,SS41P,屋內型粉體塗裝,五金及另料+組立工資 | VA003692
2025-09-26 | 台幣 | 73130 | 1 | E02020445700400D0052L10003C | 動力分電盤,B2F-P1 PANEL,650mm(W),1500mm(H),400mm(D),2.0t,SS41P,屋內型粉體塗裝,五金及另料+組立工資 | VA003692
2025-09-26 | 台幣 | 238580 | 1 | E02020445800B00N00G5L10003C | 動力分電盤,B2F-P2 PANEL,1200mm(W),2350mm(H),600mm(D),3.2/2.3t,SS41P,屋內型粉體塗裝,五金及另料+組立工資 | VA003692
2025-09-26 | 台幣 | 47740 | 1 | E02020445900400E0032L10003C | 動力分電盤,RF-P1 PANEL,650mm(W),1300mm(H),300mm(D),2.0t,SS41P,屋內型粉體塗裝,五金及另料+組立工資 | VA003692
2025-09-26 | 台幣 | 123040 | 1 | E02020445A00M00U0062L10003C | 動力分電盤,1F-P PANEL,750mm(W),2000mm(H),500mm(D),2.0t,SS41P,屋內型粉體塗裝,五金及另料+組立工資 | VA003692
2025-09-26 | 台幣 | 85820 | 1 | E02020445B00M00U0062L10003C | 動力分電盤,3F-P PANEL,750mm(W),2000mm(H),500mm(D),2.0t,SS41P,屋內型粉體塗裝,五金及另料+組立工資 | VA003692
2025-09-26 | 台幣 | 87090 | 1 | E02020445000400E0035L10003C | 動力分電盤,5F-FP PANEL,650mm(W),1300mm(H),300mm(D),3.2/2.3t,SS41P,屋內型粉體塗裝,五金及另料+組立工資 | VA003692
2025-09-26 | 台幣 | 86170 | 1 | E02020445100400E0035L10003C | 動力分電盤,6F-FP PANEL,650mm(W),1300mm(H),300mm(D),3.2/2.3t,SS41P,屋內型粉體塗裝,五金及另料+組立工資 | VA003692
2025-09-26 | 台幣 | 86170 | 1 | E02020445200400E0035L10003C | 動力分電盤,7F-FP PANEL,650mm(W),1300mm(H),300mm(D),3.2/2.3t,SS41P,屋內型粉體塗裝,五金及另料+組立工資 | VA003692
2025-09-26 | 台幣 | 88470 | 1 | E02020445300400E0035L10003C | 動力分電盤,8F-FP PANEL,650mm(W),1300mm(H),300mm(D),3.2/2.3t,SS41P,屋內型粉體塗裝,五金及另料+組立工資 | VA003692
2025-09-26 | 台幣 | 57740 | 1 | E02020445400M00E0032L10003C | 動力分電盤,RF-FP1 PANEL,750mm(W),1300mm(H),300mm(D),2.0t,SS41P,屋內型粉體塗裝,五金及另料+組立工資 | VA003692
2025-09-26 | 台幣 | 57740 | 1 | E02020445500M00E0032L10003C | 動力分電盤,RF-FP2 PANEL,750mm(W),1300mm(H),300mm(D),2.0t,SS41P,屋內型粉體塗裝,五金及另料+組立工資 | VA003692
2025-09-26 | 台幣 | 82760 | 1 | E02020444V00M00D0032L10003C | 動力分電盤,B2F-FPA PANEL,750mm(W),1500mm(H),300mm(D),2.0t,SS41P,屋內型粉體塗裝,五金及另料+組立工資 | VA003692
2025-09-26 | 台幣 | 86170 | 1 | E02020446P00400E0035L10003C | 動力分電盤,B2F-FP PANEL,650mm(W),1300mm(H),300mm(D),3.2/2.3t,SS41P,屋內型粉體塗裝,五金及另料+組立工資 | VA003692
2025-09-26 | 台幣 | 86170 | 1 | E02020444W00400E0035L10003C | 動力分電盤,B1F-FP PANEL,650mm(W),1300mm(H),300mm(D),3.2/2.3t,SS41P,屋內型粉體塗裝,五金及另料+組立工資 | VA003692
2025-09-26 | 台幣 | 86170 | 1 | E02020444X00400E0035L10003C | 動力分電盤,1F-FP PANEL,650mm(W),1300mm(H),300mm(D),3.2/2.3t,SS41P,屋內型粉體塗裝,五金及另料+組立工資 | VA003692
2025-09-26 | 台幣 | 86170 | 1 | E02020444Y00400E0035L10003C | 動力分電盤,3F-FP PANEL,650mm(W),1300mm(H),300mm(D),3.2/2.3t,SS41P,屋內型粉體塗裝,五金及另料+組立工資 | VA003692
2025-09-26 | 台幣 | 86170 | 1 | E02020444Z00400E0035L10003C | 動力分電盤,4F-FP PANEL,650mm(W),1300mm(H),300mm(D),3.2/2.3t,SS41P,屋內型粉體塗裝,五金及另料+組立工資 | VA003692
2025-09-26 | 台幣 | 63150 | 1 | E02020444N00M00D0032L10003C | 動力分電盤,8F-PE1 PANEL,750mm(W),1500mm(H),300mm(D),2.0t,SS41P,屋內型粉體塗裝,五金及另料+組立工資 | VA003692
2025-09-26 | 台幣 | 62250 | 1 | E02020444P00M00D0032L10003C | 動力分電盤,8F-PE2 PANEL,750mm(W),1500mm(H),300mm(D),2.0t,SS41P,屋內型粉體塗裝,五金及另料+組立工資 | VA003692
2025-09-26 | 台幣 | 148400 | 1 | E02020446M00M00S0032L10003C | 動力分電盤,1F-CRP1 PANEL,750mm(W),1600mm(H),300mm(D),2.0t,SS41P,屋內型粉體塗裝,五金及另料+組立工資 | VA003692
2025-09-26 | 台幣 | 174600 | 1 | E02020444Q00M00S0032L10003C | 動力分電盤,1F-CRP2 PANEL,750mm(W),1600mm(H),300mm(D),2.0t,SS41P,屋內型粉體塗裝,五金及另料+組立工資 | VA003692
2025-09-26 | 台幣 | 547180 | 1 | E02020444T00B00N00T5L10003C | 動力分電盤,FSM PANEL,1200mm(W),2350mm(H),2000mm(D),3.2/2.3t,SS41P,屋內型粉體塗裝,五金及另料+組立工資 | VA003692
2025-09-26 | 台幣 | 66440 | 1 | E02020444U00M00D0032L10003C | 動力分電盤,1F-FEP PANEL,750mm(W),1500mm(H),300mm(D),2.0t,SS41P,屋內型粉體塗裝,五金及另料+組立工資 | VA003692
2025-09-26 | 台幣 | 151380 | 1 | E02020444H00400A0032L10003C | 動力分電盤,3F-DX1,3F-DX2,3F-DX3 PANEL,650mm(W),1200mm(H),300mm(D),2.0t,SS41P,屋內型粉體塗裝,五金及另料+組立工資 | VA003692
2025-09-26 | 台幣 | 884120 | 1 | E02020434R00B00N00T5L10003C | 動力分電盤,EMP PANEL,1200mm(W),2350mm(H),2000mm(D),3.2/2.3t,SS41P,屋內型粉體塗裝,五金及另料+組立工資 | VA003692
2025-09-26 | 台幣 | 47290 | 1 | E02020444J0040090022L10003C | 動力分電盤,6F-PE1 PANEL,650mm(W),1100mm(H),250mm(D),2.0t,SS41P,屋內型粉體塗裝,五金及另料+組立工資 | VA003692
2025-09-26 | 台幣 | 47290 | 1 | E02020444K0040090022L10003C | 動力分電盤,7F-PE2 PANEL,650mm(W),1100mm(H),250mm(D),2.0t,SS41P,屋內型粉體塗裝,五金及另料+組立工資 | VA003692
2025-09-26 | 台幣 | 63150 | 1 | E02020444L00M00D0032L10003C | 動力分電盤,7F-PE3 PANEL,750mm(W),1500mm(H),300mm(D),2.0t,SS41P,屋內型粉體塗裝,五金及另料+組立工資 | VA003692
2025-09-26 | 台幣 | 63150 | 1 | E02020444M00M00D0032L10003C | 動力分電盤,7F-PE4 PANEL,750mm(W),1500mm(H),300mm(D),2.0t,SS41P,屋內型粉體塗裝,五金及另料+組立工資 | VA003692
2025-09-26 | 台幣 | 7150050 | 1 | E02020444S00B00Y00T5L10003C | 動力分電盤,NF3S-MACB-64-BB,NF3S-ACB-01,02-BB64,NF3S-SWB-03-BB64 PANEL,1200mm(W),2350mm(H),2000mm(D),3.2/2.3t,SS41P,屋內型粉體塗裝,五金及另料+組立工資 | VA003692
2025-09-26 | 台幣 | 968120 | 1 | E02020444R00B00N00T5L10003C | 動力分電盤,NF3S-SC-05-BB64 PANEL,1200mm(W),2350mm(H),2000mm(D),3.2/2.3t,SS41P,屋內型粉體塗裝,五金及另料+組立工資 | VA003692
2025-09-26 | 台幣 | 8618500 | 1 | E02020444D00B00N00T5L10003C | 動力分電盤,GMP3 PANEL,1200mm(W),2350mm(H),2000mm(D),3.2/2.3t,SS41P,屋內型粉體塗裝,五金及另料+組立工資 | VA003692
2025-09-26 | 台幣 | 2943490 | 1 | E02020444E00B00N00T5L10003C | 動力分電盤,ELDC1A PANEL,1200mm(W),2350mm(H),2000mm(D),3.2/2.3t,SS41P,屋內型粉體塗裝,五金及另料+組立工資 | VA003692
2025-09-26 | 台幣 | 3298850 | 1 | E02020444F00B00N00T5L10003C | 動力分電盤,ELDC1B PANEL,1200mm(W),2350mm(H),2000mm(D),3.2/2.3t,SS41P,屋內型粉體塗裝,五金及另料+組立工資 | VA003692
2025-09-26 | 台幣 | 98580 | 1 | E02020444G00M00D0035L10003C | 動力分電盤,3F-MIS PANEL,750mm(W),1500mm(H),300mm(D),3.2/2.3t,SS41P,屋內型粉體塗裝,五金及另料+組立工資 | VA003692
2025-09-26 | 台幣 | 968120 | 1 | E02020444000B00Y00T5L10003C | 動力分電盤,NF3S-SC-07-BB61 PANEL,1200mm(W),2350mm(H),2000mm(D),3.2/2.3t,SS41P,屋內型粉體塗裝,五金及另料+組立工資 | VA003692
2025-09-26 | 台幣 | 8703200 | 1 | E02020444100B00Y00T5L10003C | 動力分電盤,NF3S-MACB-62-BB,NF3S-ACB-01,(02,03,04)-BB62,NF3S-SWB-05,06-BB62 PANEL,1200mm(W),2350mm(H),2000mm(D),3.2/2.3t,SS41P,屋內型粉體塗裝,五金及另料+組立工資 | VA003692
2025-09-26 | 台幣 | 968120 | 1 | E02020444200B00Y00T5L10003C | 動力分電盤,NF3S-SC-07-BA62 PANEL,1200mm(W),2350mm(H),2000mm(D),3.2/2.3t,SS41P,屋內型粉體塗裝,五金及另料+組立工資 | VA003692
2025-09-26 | 台幣 | 8703200 | 1 | E02020443Z00B00Y00T5L10003C | 動力分電盤,NF3S-MACB-61-BB,NF3S-ACB-01,(02,03,04)-BB61,NF3S-SWB-05,06-BB61 PANEL,1200mm(W),2350mm(H),2000mm(D),3.2/2.3t,SS41P,屋內型粉體塗裝,五金及另料+組立工資 | VA003692
2025-09-26 | 台幣 | 968120 | 1 | E02020443P00B00Y00T5L10003C | 動力分電盤,NF3S-SC-07-BA52 PANEL,1200mm(W),2350mm(H),2000mm(D),3.2/2.3t,SS41P,屋內型粉體塗裝,五金及另料+組立工資 | VA003692
2025-09-26 | 台幣 | 8848500 | 1 | E02020443K00B00N00T5L10003C | 動力分電盤,NF3S-MACB-54-BA,NF3S-ACB-01,(02,04-Tie)-BA54,NF3S-SWB-03-BA54 PANEL,1200mm(W),2350mm(H),2000mm(D),3.2/2.3t,SS41P,屋內型粉體塗裝,五金及另料+組立工資 | VA003692
2025-09-26 | 台幣 | 968120 | 1 | E02020443M00B00N00T5L10003C | 動力分電盤,NF3S-SC-05-BA54 PANEL,1200mm(W),2350mm(H),2000mm(D),3.2/2.3t,SS41P,屋內型粉體塗裝,五金及另料+組立工資 | VA003692
2025-09-26 | 台幣 | 11235700 | 1 | E02020443J00B00N00T5L10003C | 動力分電盤,NF3S-MACB-51-BA,NF3S-ACB-01,(02,03,04,07-Tie)-BA51,NF3S-SWB-05,06-BA51 PANEL,1200mm(W),2350mm(H),2000mm(D),3.2/2.3t,SS41P,屋內型粉體塗裝,五金及另料+組立工資 | VA003692
2025-09-26 | 台幣 | 968120 | 1 | E02020443L00B00N00T5L10003C | 動力分電盤,NF3S-SC-07-BA51 PANEL,1200mm(W),2350mm(H),2000mm(D),3.2/2.3t,SS41P,屋內型粉體塗裝,五金及另料+組立工資 | VA003692
2025-09-26 | 台幣 | 11235700 | 1 | E02020443N00B00N00T5L10003C | 動力分電盤,NF3S-MACB-52-BA,NF3S-ACB-01,(02,03,04,07-Tie)-BA52,NF3S-SWB-05,06-BA52 PANEL,1200mm(W),2350mm(H),2000mm(D),3.2/2.3t,SS41P,屋內型粉體塗裝,五金及另料+組立工資 | VA003692
2025-09-26 | 台幣 | 9425600 | 1 | E02020443Y00B00N00T5L10003C | 動力分電盤,NF4S-MACB-25-AB,NF4S-ACB-01,02,03,05-TIE-AB25,NF4S-SWB-05,06-AB25 PANEL,1200mm(W),2350mm(H),2000mm(D),3.2/2.3t,SS41P,屋內型粉體塗裝,五金及另料+組立工資 | VA003692
2025-09-26 | 台幣 | 968120 | 1 | E02020443Q00B00N00T5L10003C | 動力分電盤,NF4S-SC-05-AB25 PANEL,1200mm(W),2350mm(H),2000mm(D),3.2/2.3t,SS41P,屋內型粉體塗裝,五金及另料+組立工資 | VA003692
2025-09-26 | 台幣 | 7467200 | 1 | E02020443R00B00N00T5L10003C | 動力分電盤,NF4S-MACB-26-AB,NF4S-ACB-01,02,03-AB26,NF4S-SWB-04,05-AB26 PANEL,1200mm(W),2350mm(H),2000mm(D),3.2/2.3t,SS41P,屋內型粉體塗裝,五金及另料+組立工資 | VA003692
2025-09-26 | 台幣 | 968120 | 1 | E02020443S00B00Y00T5L10003C | 動力分電盤,NF4S-SC-05-AB26 PANEL,1200mm(W),2350mm(H),2000mm(D),3.2/2.3t,SS41P,屋內型粉體塗裝,五金及另料+組立工資 | VA003692
2025-09-26 | 台幣 | 11044100 | 1 | E02020443U00B00N00T5L10003C | 動力分電盤,NF4S-MACB-21-AB,NF4S-ACB-01,02,03,04,07-TIE-AB21,NF4S-SWB-05,06-AB21 PANEL,1200mm(W),2350mm(H),2000mm(D),3.2/2.3t,SS41P,屋內型粉體塗裝,五金及另料+組立工資 | VA003692
2025-09-26 | 台幣 | 109320 | 1 | E02020452M00300A0042L10003C | 動力分電盤,透浦式鼓風機 PANEL,600mm(W),1200mm(H),350mm(D),2.0t,SS41P,屋內型粉體塗裝,五金及另料+組立工資 | VA003692
2025-09-26 | 台幣 | 52890 | 1 | E02020446N00400D0032L10003C | 動力分電盤,6F-P3 PANEL,650mm(W),1500mm(H),300mm(D),2.0t,SS41P,屋內型粉體塗裝,五金及另料+組立工資 | VA003692
2025-09-26 | 台幣 | 55740 | 1 | E02020446D00400D0032L10003C | 動力分電盤,6F-P5 PANEL,650mm(W),1500mm(H),300mm(D),2.0t,SS41P,屋內型粉體塗裝,五金及另料+組立工資 | VA003692
2025-09-26 | 台幣 | 202760 | 1 | E02020447P00500E0032L10003C | 動力分電盤,5F-L5 PANEL,700mm(W),1300mm(H),300mm(D),2.0t,SS41P,屋內型粉體塗裝,五金及另料+組立工資 | VA003692
2025-09-26 | 台幣 | 139160 | 1 | E02020450500M00S0032L10003C | 動力分電盤,8F-EL2/8F-ER2/8F-EL4/8F-ER4 PANEL,750mm(W),1600mm(H),300mm(D),2.0t,SS41P,屋內型粉體塗裝,五金及另料+組立工資 | VA003692
2025-09-26 | 台幣 | 93180 | 1 | E02020452F00500U00G5L10003C | 動力分電盤,WP-01&02 PANEL,700mm(W),2000mm(H),600mm(D),3.2/2.3t,SS41P,屋內型粉體塗裝,五金及另料+組立工資 | VA003692
2025-09-26 | 台幣 | 837190 | 1 | E02020452G00500U00G5L10003C | 動力分電盤,WP-03&04~WP-19&20 PANEL,700mm(W),2000mm(H),600mm(D),3.2/2.3t,SS41P,屋內型粉體塗裝,五金及另料+組立工資 | VA003692
2025-09-26 | 台幣 | 611760 | 1 | E02020452H00300U00G5L10003C | 動力分電盤,RP-1~7 PANEL,600mm(W),2000mm(H),600mm(D),3.2/2.3t,SS41P,屋內型粉體塗裝,五金及另料+組立工資 | VA003692
2025-09-26 | 台幣 | 93180 | 1 | E02020452J00500U00G5L10003C | 動力分電盤,SP-01&02 PANEL,700mm(W),2000mm(H),600mm(D),3.2/2.3t,SS41P,屋內型粉體塗裝,五金及另料+組立工資 | VA003692
2025-09-26 | 台幣 | 92960 | 1 | E02020452K00500U00G5L10003C | 動力分電盤,SP-03&04 PANEL,700mm(W),2000mm(H),600mm(D),3.2/2.3t,SS41P,屋內型粉體塗裝,五金及另料+組立工資 | VA003692
2025-09-26 | 台幣 | 92960 | 1 | E02020452L00500U00G5L10003C | 動力分電盤,SP-05&06 PANEL,700mm(W),2000mm(H),600mm(D),3.2/2.3t,SS41P,屋內型粉體塗裝,五金及另料+組立工資 | VA003692
2025-09-26 | 台幣 | 168300 | 1 | E02020452900500U00G5L10003C | 動力分電盤,CW-01&02 PANEL,700mm(W),2000mm(H),600mm(D),3.2/2.3t,SS41P,屋內型粉體塗裝,五金及另料+組立工資 | VA003692
2025-09-26 | 台幣 | 176960 | 1 | E02020452A00900U00G5L10003C | 動力分電盤,CW-03&04&05 PANEL,1000mm(W),2000mm(H),600mm(D),3.2/2.3t,SS41P,屋內型粉體塗裝,五金及另料+組立工資 | VA003692
2025-09-26 | 台幣 | 327270 | 1 | E02020452B00B00U00G5L10003C | 動力分電盤,RW-01&02&03&04 PANEL,1200mm(W),2000mm(H),600mm(D),3.2/2.3t,SS41P,屋內型粉體塗裝,五金及另料+組立工資 | VA003692
2025-09-26 | 台幣 | 132600 | 1 | E02020452C00500U00G5L10003C | 動力分電盤,RW-05&06 PANEL,700mm(W),2000mm(H),600mm(D),3.2/2.3t,SS41P,屋內型粉體塗裝,五金及另料+組立工資 | VA003692
2025-09-26 | 台幣 | 128460 | 1 | E02020452D00500U00G5L10003C | 動力分電盤,RW-07&08 PANEL,700mm(W),2000mm(H),600mm(D),3.2/2.3t,SS41P,屋內型粉體塗裝,五金及另料+組立工資 | VA003692
2025-09-26 | 台幣 | 115460 | 1 | E02020452E00500U00G5L10003C | 動力分電盤,RW-09&10 PANEL,700mm(W),2000mm(H),600mm(D),3.2/2.3t,SS41P,屋內型粉體塗裝,五金及另料+組立工資 | VA003692
2025-09-26 | 台幣 | 217740 | 1 | E02020452400600N00G2L10003C | 動力分電盤,8F-ACP1 PANEL,800mm(W),2350mm(H),600mm(D),2.0t,SS41P,屋內型粉體塗裝,五金及另料+組立工資 | VA003692
2025-09-26 | 台幣 | 317890 | 1 | E02020452500M00D0052L10003C | 動力分電盤,8F-ACP3 PANEL,750mm(W),1500mm(H),400mm(D),2.0t,SS41P,屋內型粉體塗裝,五金及另料+組立工資 | VA003692
2025-09-26 | 台幣 | 212030 | 1 | E02020452600400E0035L10003C | 動力分電盤,8F-ACP2 PANEL,650mm(W),1300mm(H),300mm(D),3.2/2.3t,SS41P,屋內型粉體塗裝,五金及另料+組立工資 | VA003692
2025-09-26 | 台幣 | 2552350 | 1 | E02020452S00B00N01C5L10003C | 動力分電盤,8F-CT PANEL,1200mm(W),2350mm(H),1600mm(D),3.2/2.3t,SS41P,屋內型粉體塗裝,五金及另料+組立工資 | VA003692
2025-09-26 | 台幣 | 260950 | 1 | E02020452700B00N00G5L10003C | 動力分電盤,RF-ACP1 PANEL,1200mm(W),2350mm(H),600mm(D),3.2/2.3t,SS41P,屋內型粉體塗裝,五金及另料+組立工資 | VA003692
2025-09-26 | 台幣 | 60340 | 1 | E02020452800400E0035L10003C | 動力分電盤,RF-ACP2 PANEL,650mm(W),1300mm(H),300mm(D),3.2/2.3t,SS41P,屋內型粉體塗裝,五金及另料+組立工資 | VA003692
2025-09-26 | 台幣 | 173460 | 1 | E02020451Y00M00D0055L10003C | 動力分電盤,7F-ACP4 PANEL,750mm(W),1500mm(H),400mm(D),3.2/2.3t,SS41P,屋內型粉體塗裝,五金及另料+組立工資 | VA003692
2025-09-26 | 台幣 | 678650 | 1 | E02020451Z00B00N0075L10003C | 動力分電盤,7F-ACP5 PANEL,1200mm(W),2350mm(H),1000mm(D),3.2/2.3t,SS41P,屋內型粉體塗裝,五金及另料+組立工資 | VA003692
2025-09-26 | 台幣 | 290360 | 1 | E02020452000600N00G5L10003C | 動力分電盤,7F-ACP6 PANEL,800mm(W),2350mm(H),600mm(D),3.2/2.3t,SS41P,屋內型粉體塗裝,五金及另料+組立工資 | VA003692
2025-09-26 | 台幣 | 946970 | 1 | E02020452100B00N00E2L10003C | 動力分電盤,7F-ACP7 PANEL,1200mm(W),2350mm(H),1200mm(D),2.0t,SS41P,屋內型粉體塗裝,五金及另料+組立工資 | VA003692
2025-09-26 | 台幣 | 1913300 | 1 | E02020452200B00N00T5L10003C | 動力分電盤,7F-CDA PANEL,1200mm(W),2350mm(H),2000mm(D),3.2/2.3t,SS41P,屋內型粉體塗裝,五金及另料+組立工資 | VA003692
2025-09-26 | 台幣 | 844020 | 1 | E02020452300900N00T5L10003C | 動力分電盤,8F-ACP PANEL,1000mm(W),2350mm(H),2000mm(D),3.2/2.3t,SS41P,屋內型粉體塗裝,五金及另料+組立工資 | VA003692
2025-09-26 | 台幣 | 694670 | 1 | E02020451S00B00N0075L10003C | 動力分電盤,6F-ACP5 PANEL,1200mm(W),2350mm(H),1000mm(D),3.2/2.3t,SS41P,屋內型粉體塗裝,五金及另料+組立工資 | VA003692
2025-09-26 | 台幣 | 177870 | 1 | E02020451T00M00D0055L10003C | 動力分電盤,6F-ACP6 PANEL,750mm(W),1500mm(H),400mm(D),3.2/2.3t,SS41P,屋內型粉體塗裝,五金及另料+組立工資 | VA003692
2025-09-26 | 台幣 | 1114700 | 1 | E02020451U00900N00T5L10003C | 動力分電盤,7F-ACP PANEL,1000mm(W),2350mm(H),2000mm(D),3.2/2.3t,SS41P,屋內型粉體塗裝,五金及另料+組立工資 | VA003692
2025-09-26 | 台幣 | 278570 | 1 | E02020451V00600N00G5L10003C | 動力分電盤,7F-ACP1 PANEL,800mm(W),2350mm(H),600mm(D),3.2/2.3t,SS41P,屋內型粉體塗裝,五金及另料+組立工資 | VA003692
2025-09-26 | 台幣 | 306220 | 1 | E02020451W00M00D0055L10003C | 動力分電盤,7F-ACP2 PANEL,750mm(W),1500mm(H),400mm(D),3.2/2.3t,SS41P,屋內型粉體塗裝,五金及另料+組立工資 | VA003692
2025-09-26 | 台幣 | 121490 | 1 | E02020451X00400E0035L10003C | 動力分電盤,7F-ACP3 PANEL,650mm(W),1300mm(H),300mm(D),3.2/2.3t,SS41P,屋內型粉體塗裝,五金及另料+組立工資 | VA003692
2025-09-26 | 台幣 | 218840 | 1 | E02020451J00M00D0055L10003C | 動力分電盤,5F-ACP7 PANEL,750mm(W),1500mm(H),400mm(D),3.2/2.3t,SS41P,屋內型粉體塗裝,五金及另料+組立工資 | VA003692
2025-09-26 | 台幣 | 1723000 | 1 | E02020451K00B00N00T5L10003C | 動力分電盤,6F-ACP PANEL,1200mm(W),2350mm(H),2000mm(D),3.2/2.3t,SS41P,屋內型粉體塗裝,五金及另料+組立工資 | VA003692
2025-09-26 | 台幣 | 273360 | 1 | E02020451L00600N00G5L10003C | 動力分電盤,6F-ACP1 PANEL,800mm(W),2350mm(H),600mm(D),3.2/2.3t,SS41P,屋內型粉體塗裝,五金及另料+組立工資 | VA003692
2025-09-26 | 台幣 | 273910 | 1 | E02020451P00600N00G5L10003C | 動力分電盤,6F-ACP2 PANEL,800mm(W),2350mm(H),600mm(D),3.2/2.3t,SS41P,屋內型粉體塗裝,五金及另料+組立工資 | VA003692
2025-09-26 | 台幣 | 200340 | 1 | E02020451Q00M00D0055L10003C | 動力分電盤,6F-ACP3 PANEL,750mm(W),1500mm(H),400mm(D),3.2/2.3t,SS41P,屋內型粉體塗裝,五金及另料+組立工資 | VA003692
2025-09-26 | 台幣 | 273900 | 1 | E02020451R00600N00G5L10003C | 動力分電盤,6F-ACP4 PANEL,800mm(W),2350mm(H),600mm(D),3.2/2.3t,SS41P,屋內型粉體塗裝,五金及另料+組立工資 | VA003692
2025-09-26 | 台幣 | 273360 | 1 | E02020451C00600N00G5L10003C | 動力分電盤,5F-ACP1 PANEL,800mm(W),2350mm(H),600mm(D),3.2/2.3t,SS41P,屋內型粉體塗裝,五金及另料+組立工資 | VA003692
2025-09-26 | 台幣 | 268110 | 1 | E02020451D00600N00G5L10003C | 動力分電盤,5F-ACP2 PANEL,800mm(W),2350mm(H),600mm(D),3.2/2.3t,SS41P,屋內型粉體塗裝,五金及另料+組立工資 | VA003692
2025-09-26 | 台幣 | 193340 | 1 | E02020451E00M00D0055L10003C | 動力分電盤,5F-ACP3 PANEL,750mm(W),1500mm(H),400mm(D),3.2/2.3t,SS41P,屋內型粉體塗裝,五金及另料+組立工資 | VA003692
2025-09-26 | 台幣 | 247580 | 1 | E02020451F00600Y00G5L10003C | 動力分電盤,5F-ACP4 PANEL,800mm(W),2350mm(H),600mm(D),3.2/2.3t,SS41P,屋內型粉體塗裝,五金及另料+組立工資 | VA003692
2025-09-26 | 台幣 | 189550 | 1 | E02020451G00400E0035L10003C | 動力分電盤,5F-ACP5 PANEL,650mm(W),1300mm(H),300mm(D),3.2/2.3t,SS41P,屋內型粉體塗裝,五金及另料+組立工資 | VA003692
2025-09-26 | 台幣 | 637200 | 1 | E02020451H00B00N0075L10003C | 動力分電盤,5F-ACP6 PANEL,1200mm(W),2350mm(H),1000mm(D),3.2/2.3t,SS41P,屋內型粉體塗裝,五金及另料+組立工資 | VA003692
2025-09-26 | 台幣 | 248620 | 1 | E02020451600600N00G5L10003C | 動力分電盤,4F-ACP1 PANEL,800mm(W),2350mm(H),600mm(D),3.2/2.3t,SS41P,屋內型粉體塗裝,五金及另料+組立工資 | VA003692
2025-09-26 | 台幣 | 337690 | 1 | E02020451700B00N0075L10003C | 動力分電盤,4F-ACP2 PANEL,1200mm(W),2350mm(H),1000mm(D),3.2/2.3t,SS41P,屋內型粉體塗裝,五金及另料+組立工資 | VA003692
2025-09-26 | 台幣 | 191140 | 1 | E02020451800M00D0055L10003C | 動力分電盤,4F-ACP3 PANEL,750mm(W),1500mm(H),400mm(D),3.2/2.3t,SS41P,屋內型粉體塗裝,五金及另料+組立工資 | VA003692
2025-09-26 | 台幣 | 692810 | 1 | E02020451900B00N0075L10003C | 動力分電盤,4F-ACP4 PANEL,1200mm(W),2350mm(H),1000mm(D),3.2/2.3t,SS41P,屋內型粉體塗裝,五金及另料+組立工資 | VA003692
2025-09-26 | 台幣 | 265910 | 1 | E02020451A00600N00G5L10003C | 動力分電盤,4F-ACP5 PANEL,800mm(W),2350mm(H),600mm(D),3.2/2.3t,SS41P,屋內型粉體塗裝,五金及另料+組立工資 | VA003692
2025-09-26 | 台幣 | 1686900 | 1 | E02020451B00B00N00T5L10003C | 動力分電盤,5F-ACP PANEL,1200mm(W),2350mm(H),2000mm(D),3.2/2.3t,SS41P,屋內型粉體塗裝,五金及另料+組立工資 | VA003692
2025-09-26 | 台幣 | 384670 | 1 | E02020451100B00N01D5L10003C | 動力分電盤,3F-ACP2 PANEL,1200mm(W),2350mm(H),1500mm(D),3.2/2.3t,SS41P,屋內型粉體塗裝,五金及另料+組立工資 | VA003692
2025-09-26 | 台幣 | 214730 | 1 | E02020451200M00D0035L10003C | 動力分電盤,3F-ACP3 PANEL,750mm(W),1500mm(H),300mm(D),3.2/2.3t,SS41P,屋內型粉體塗裝,五金及另料+組立工資 | VA003692
2025-09-26 | 台幣 | 612360 | 1 | E02020451300B00N0075L10003C | 動力分電盤,3F-ACP4 PANEL,1200mm(W),2350mm(H),1000mm(D),3.2/2.3t,SS41P,屋內型粉體塗裝,五金及另料+組立工資 | VA003692
2025-09-26 | 台幣 | 336220 | 1 | E02020451400B00N0075L10003C | 動力分電盤,3F-ACP5 PANEL,1200mm(W),2350mm(H),1000mm(D),3.2/2.3t,SS41P,屋內型粉體塗裝,五金及另料+組立工資 | VA003692
2025-09-26 | 台幣 | 160160 | 1 | E02020452R00400E0032L10003C | 動力分電盤,3F-ACP6 PANEL,650mm(W),1300mm(H),300mm(D),2.0t,SS41P,屋內型粉體塗裝,五金及另料+組立工資 | VA003692
2025-09-26 | 台幣 | 1316200 | 1 | E02020451500B00N00T5L10003C | 動力分電盤,4F-ACP PANEL,1200mm(W),2350mm(H),2000mm(D),3.2/2.3t,SS41P,屋內型粉體塗裝,五金及另料+組立工資 | VA003692
2025-09-26 | 台幣 | 604150 | 1 | E02020450W00900N00G5L10003C | 動力分電盤,1F-ACP8 PANEL,1000mm(W),2350mm(H),600mm(D),3.2/2.3t,SS41P,屋內型粉體塗裝,五金及另料+組立工資 | VA003692
2025-09-26 | 台幣 | 136440 | 1 | E02020450X00400E0035L10003C | 動力分電盤,1F-ACP9 PANEL,650mm(W),1300mm(H),300mm(D),3.2/2.3t,SS41P,屋內型粉體塗裝,五金及另料+組立工資 | VA003692
2025-09-26 | 台幣 | 2320440 | 1 | E02020450Y00B00N01C5L10003C | 動力分電盤,1F-ACP10 PANEL,1200mm(W),2350mm(H),1600mm(D),3.2/2.3t,SS41P,屋內型粉體塗裝,五金及另料+組立工資 | VA003692
2025-09-26 | 台幣 | 54560 | 1 | E02020452T00400E0035L10003C | 動力分電盤,2F-ACP1 PANEL,650mm(W),1300mm(H),300mm(D),3.2/2.3t,SS41P,屋內型粉體塗裝,五金及另料+組立工資 | VA003692
2025-09-26 | 台幣 | 1522050 | 1 | E02020450Z00B00N00T5L10003C | 動力分電盤,3F-ACP PANEL,1200mm(W),2350mm(H),2000mm(D),3.2/2.3t,SS41P,屋內型粉體塗裝,五金及另料+組立工資 | VA003692
2025-09-26 | 台幣 | 333430 | 1 | E02020451000B00N01D5L10003C | 動力分電盤,3F-ACP1 PANEL,1200mm(W),2350mm(H),1500mm(D),3.2/2.3t,SS41P,屋內型粉體塗裝,五金及另料+組立工資 | VA003692
2025-09-26 | 台幣 | 3859200 | 1 | E02020450Q00B00N01C5L10003C | 動力分電盤,1F-ACP3 PANEL,1200mm(W),2350mm(H),1600mm(D),3.2/2.3t,SS41P,屋內型粉體塗裝,五金及另料+組立工資 | VA003692
2025-09-26 | 台幣 | 1715680 | 1 | E02020450R00B00N0155L10003C | 動力分電盤,1F-ACP PANEL,1200mm(W),2350mm(H),1800mm(D),3.2/2.3t,SS41P,屋內型粉體塗裝,五金及另料+組立工資 | VA003692
2025-09-26 | 台幣 | 386180 | 1 | E02020450S00B00N00E5L10003C | 動力分電盤,1F-ACP4 PANEL,1200mm(W),2350mm(H),1200mm(D),3.2/2.3t,SS41P,屋內型粉體塗裝,五金及另料+組立工資 | VA003692
2025-09-26 | 台幣 | 222860 | 1 | E02020450T00M00E0055L10003C | 動力分電盤,1F-ACP5 PANEL,750mm(W),1300mm(H),400mm(D),3.2/2.3t,SS41P,屋內型粉體塗裝,五金及另料+組立工資 | VA003692
2025-09-26 | 台幣 | 734610 | 1 | E02020450U00B00N00M5L10003C | 動力分電盤,1F-ACP6 PANEL,1200mm(W),2350mm(H),800mm(D),3.2/2.3t,SS41P,屋內型粉體塗裝,五金及另料+組立工資 | VA003692
2025-09-26 | 台幣 | 252070 | 1 | E02020450V00600N00G5L10003C | 動力分電盤,1F-ACP7 PANEL,800mm(W),2350mm(H),600mm(D),3.2/2.3t,SS41P,屋內型粉體塗裝,五金及另料+組立工資 | VA003692
2025-09-26 | 台幣 | 98270 | 1 | E02020450J00400E0055L10003C | 動力分電盤,B1F-ACP1 PANEL,650mm(W),1300mm(H),400mm(D),3.2/2.3t,SS41P,屋內型粉體塗裝,五金及另料+組立工資 | VA003692
2025-09-26 | 台幣 | 97770 | 1 | E02020450K00400E0055L10003C | 動力分電盤,B1F-ACP2 PANEL,650mm(W),1300mm(H),400mm(D),3.2/2.3t,SS41P,屋內型粉體塗裝,五金及另料+組立工資 | VA003692
2025-09-26 | 台幣 | 244500 | 1 | E02020450L00600N00G5L10003C | 動力分電盤,B1F-ACP3 PANEL,800mm(W),2350mm(H),600mm(D),3.2/2.3t,SS41P,屋內型粉體塗裝,五金及另料+組立工資 | VA003692
2025-09-26 | 台幣 | 248780 | 1 | E02020450M00600N00G5L10003C | 動力分電盤,B1F-ACP4 PANEL,800mm(W),2350mm(H),600mm(D),3.2/2.3t,SS41P,屋內型粉體塗裝,五金及另料+組立工資 | VA003692
2025-09-26 | 台幣 | 2428950 | 1 | E02020450N00B00N01C5L10003C | 動力分電盤,1F-ACP1 PANEL,1200mm(W),2350mm(H),1600mm(D),3.2/2.3t,SS41P,屋內型粉體塗裝,五金及另料+組立工資 | VA003692
2025-09-26 | 台幣 | 2428350 | 1 | E02020450P00B00N01C5L10003C | 動力分電盤,1F-ACP2 PANEL,1200mm(W),2350mm(H),1600mm(D),3.2/2.3t,SS41P,屋內型粉體塗裝,五金及另料+組立工資 | VA003692
2025-09-26 | 台幣 | 49050 | 1 | E02020450C00400E0032L10003C | 動力分電盤,1F-RDB PANEL,650mm(W),1300mm(H),300mm(D),2.0t,SS41P,屋內型粉體塗裝,五金及另料+組立工資 | VA003692
2025-09-26 | 台幣 | 366370 | 1 | E02020450D00B00N01C5L10003C | 動力分電盤,B1F-ACP PANEL,1200mm(W),2350mm(H),1600mm(D),3.2/2.3t,SS41P,屋內型粉體塗裝,五金及另料+組立工資 | VA003692
2025-09-26 | 台幣 | 151920 | 1 | E02020450E00600N00M5L10003C | 動力分電盤,B2F-ACP1 PANEL,800mm(W),2350mm(H),800mm(D),3.2/2.3t,SS41P,屋內型粉體塗裝,五金及另料+組立工資 | VA003692
2025-09-26 | 台幣 | 302800 | 1 | E02020450F00B00N00M5L10003C | 動力分電盤,B2F-ACP2 PANEL,1200mm(W),2350mm(H),800mm(D),3.2/2.3t,SS41P,屋內型粉體塗裝,五金及另料+組立工資 | VA003692
2025-09-26 | 台幣 | 196240 | 1 | E02020450G00600N00M5L10003C | 動力分電盤,B2F-ACP3 PANEL,800mm(W),2350mm(H),800mm(D),3.2/2.3t,SS41P,屋內型粉體塗裝,五金及另料+組立工資 | VA003692
2025-09-26 | 台幣 | 186110 | 1 | E02020450H00600N00G5L10003C | 動力分電盤,B2F-ACP4 PANEL,800mm(W),2350mm(H),600mm(D),3.2/2.3t,SS41P,屋內型粉體塗裝,五金及另料+組立工資 | VA003692
2025-09-26 | 台幣 | 138960 | 1 | E02020450600M00S0032L10003C | 動力分電盤,RF-EL1/RF-ER1 PANEL,750mm(W),1600mm(H),300mm(D),2.0t,SS41P,屋內型粉體塗裝,五金及另料+組立工資 | VA003692
2025-09-26 | 台幣 | 63780 | 1 | E02020450700400E0032L10003C | 動力分電盤,1F-EPA PANEL,650mm(W),1300mm(H),300mm(D),2.0t,SS41P,屋內型粉體塗裝,五金及另料+組立工資 | VA003692
2025-09-26 | 台幣 | 64680 | 1 | E02020450800400E0032L10003C | 動力分電盤,1F-EPB PANEL,650mm(W),1300mm(H),300mm(D),2.0t,SS41P,屋內型粉體塗裝,五金及另料+組立工資 | VA003692
2025-09-26 | 台幣 | 111060 | 1 | E02020450900400E0032L10003C | 動力分電盤,1F-LDA PANEL,650mm(W),1300mm(H),300mm(D),2.0t,SS41P,屋內型粉體塗裝,五金及另料+組立工資 | VA003692
2025-09-26 | 台幣 | 124060 | 1 | E02020450A00400E0032L10003C | 動力分電盤,1F-LDB PANEL,650mm(W),1300mm(H),300mm(D),2.0t,SS41P,屋內型粉體塗裝,五金及另料+組立工資 | VA003692
2025-09-26 | 台幣 | 49050 | 1 | E02020450B00400E0032L10003C | 動力分電盤,1F-RDA PANEL,650mm(W),1300mm(H),300mm(D),2.0t,SS41P,屋內型粉體塗裝,五金及另料+組立工資 | VA003692
2025-09-26 | 台幣 | 136260 | 1 | E02020449Z00M00S0032L10003C | 動力分電盤,6F-EL2/6F-ER2 PANEL,750mm(W),1600mm(H),300mm(D),2.0t,SS41P,屋內型粉體塗裝,五金及另料+組立工資 | VA003692
2025-09-26 | 台幣 | 174380 | 1 | E02020450000600U0032L10003C | 動力分電盤,6F-EL5/6F-ER5/6F-ER5A PANEL,800mm(W),2000mm(H),300mm(D),2.0t,SS41P,屋內型粉體塗裝,五金及另料+組立工資 | VA003692
2025-09-26 | 台幣 | 139160 | 1 | E02020450100M00S0032L10003C | 動力分電盤,7F-EL1/7F-ER1 PANEL,750mm(W),1600mm(H),300mm(D),2.0t,SS41P,屋內型粉體塗裝,五金及另料+組立工資 | VA003692
2025-09-26 | 台幣 | 139160 | 1 | E02020450200M00S0032L10003C | 動力分電盤,7F-EL2/7F-ER2 PANEL,750mm(W),1600mm(H),300mm(D),2.0t,SS41P,屋內型粉體塗裝,五金及另料+組立工資 | VA003692
2025-09-26 | 台幣 | 175380 | 1 | E02020450300600U0032L10003C | 動力分電盤,7F-EL5/7F-ER5/7F-ER5A7F-EL6/7F-ER6/7F-ER6A PANEL,800mm(W),2000mm(H),300mm(D),2.0t,SS41P,屋內型粉體塗裝,五金及另料+組立工資 | VA003692
2025-09-26 | 台幣 | 139160 | 1 | E02020450400M00S0032L10003C | 動力分電盤,8F-EL1/8F-ER1 PANEL,750mm(W),1600mm(H),300mm(D),2.0t,SS41P,屋內型粉體塗裝,五金及另料+組立工資 | VA003692
2025-09-26 | 台幣 | 136260 | 1 | E02020449U00M00S0032L10003C | 動力分電盤,4F-EL2/4F-ER2 PANEL,750mm(W),1600mm(H),300mm(D),2.0t,SS41P,屋內型粉體塗裝,五金及另料+組立工資 | VA003692
2025-09-26 | 台幣 | 196960 | 1 | E02020449V00600U0032L10003C | 動力分電盤,4F-EL5/4F-ER5/4F-ER5A PANEL,800mm(W),2000mm(H),300mm(D),2.0t,SS41P,屋內型粉體塗裝,五金及另料+組立工資 | VA003692
2025-09-26 | 台幣 | 136260 | 1 | E02020452Q00M00S0032L10003C | 動力分電盤,5F-EL1/5F-ER1 PANEL,750mm(W),1600mm(H),300mm(D),2.0t,SS41P,屋內型粉體塗裝,五金及另料+組立工資 | VA003692
2025-09-26 | 台幣 | 136260 | 1 | E02020449W00M00S0032L10003C | 動力分電盤,5F-EL2/5F-ER2 PANEL,750mm(W),1600mm(H),300mm(D),2.0t,SS41P,屋內型粉體塗裝,五金及另料+組立工資 | VA003692
2025-09-26 | 台幣 | 173600 | 1 | E02020449X00600U0032L10003C | 動力分電盤,5F-EL5/5F-ER5/5F-ER5A PANEL,800mm(W),2000mm(H),300mm(D),2.0t,SS41P,屋內型粉體塗裝,五金及另料+組立工資 | VA003692
2025-09-26 | 台幣 | 136260 | 1 | E02020449Y00M00S0032L10003C | 動力分電盤,6F-EL1/6F-ER1 PANEL,750mm(W),1600mm(H),300mm(D),2.0t,SS41P,屋內型粉體塗裝,五金及另料+組立工資 | VA003692
2025-09-26 | 台幣 | 161950 | 1 | E02020449N00600U0032L10003C | 動力分電盤,1F-EL4/1F-ER4/1F-ER4A PANEL,800mm(W),2000mm(H),300mm(D),2.0t,SS41P,屋內型粉體塗裝,五金及另料+組立工資 | VA003692
2025-09-26 | 台幣 | 139160 | 1 | E02020449P00M00S0032L10003C | 動力分電盤,2F-EL1/2F-ER1 PANEL,750mm(W),1600mm(H),300mm(D),2.0t,SS41P,屋內型粉體塗裝,五金及另料+組立工資 | VA003692
2025-09-26 | 台幣 | 139160 | 1 | E02020449Q00M00S0032L10003C | 動力分電盤,3F-EL1/3F-ER1 PANEL,750mm(W),1600mm(H),300mm(D),2.0t,SS41P,屋內型粉體塗裝,五金及另料+組立工資 | VA003692
2025-09-26 | 台幣 | 139160 | 1 | E02020449R00M00S0032L10003C | 動力分電盤,3F-EL2/3F-ER2 PANEL,750mm(W),1600mm(H),300mm(D),2.0t,SS41P,屋內型粉體塗裝,五金及另料+組立工資 | VA003692
2025-09-26 | 台幣 | 173600 | 1 | E02020449S00600U0032L10003C | 動力分電盤,3F-EL5/3F-ER5/3F-ER5A PANEL,800mm(W),2000mm(H),300mm(D),2.0t,SS41P,屋內型粉體塗裝,五金及另料+組立工資 | VA003692
2025-09-26 | 台幣 | 136260 | 1 | E02020449T00M00S0032L10003C | 動力分電盤,4F-EL1/4F-ER1 PANEL,750mm(W),1600mm(H),300mm(D),2.0t,SS41P,屋內型粉體塗裝,五金及另料+組立工資 | VA003692
2025-09-26 | 台幣 | 139160 | 1 | E02020449H00M00S0032L10003C | 動力分電盤,B2F-EL1/B2F-ER1 PANEL,750mm(W),1600mm(H),300mm(D),2.0t,SS41P,屋內型粉體塗裝,五金及另料+組立工資 | VA003692
2025-09-26 | 台幣 | 139160 | 1 | E02020449J00M00S0032L10003C | 動力分電盤,B2F-EL4/B2F-ER4 PANEL,750mm(W),1600mm(H),300mm(D),2.0t,SS41P,屋內型粉體塗裝,五金及另料+組立工資 | VA003692
2025-09-26 | 台幣 | 139160 | 1 | E02020449K00M00S0032L10003C | 動力分電盤,B1F-EL1/B1F-ER1 PANEL,750mm(W),1600mm(H),300mm(D),2.0t,SS41P,屋內型粉體塗裝,五金及另料+組立工資 | VA003692
2025-09-26 | 台幣 | 139160 | 1 | E02020449L00M00S0032L10003C | 動力分電盤,B1F-EL4/B1F-ER4 PANEL,750mm(W),1600mm(H),300mm(D),2.0t,SS41P,屋內型粉體塗裝,五金及另料+組立工資 | VA003692
2025-09-26 | 台幣 | 139160 | 1 | E02020452P00M00S0032L10003C | 動力分電盤,1F-EL1/1F-ER1 PANEL,750mm(W),1600mm(H),300mm(D),2.0t,SS41P,屋內型粉體塗裝,五金及另料+組立工資 | VA003692
2025-09-26 | 台幣 | 139160 | 1 | E02020449M00M00S0032L10003C | 動力分電盤,1F-EL2/1F-ER2 PANEL,750mm(W),1600mm(H),300mm(D),2.0t,SS41P,屋內型粉體塗裝,五金及另料+組立工資 | VA003692
2025-09-26 | 台幣 | 62050 | 1 | E02020449B00M00D0032L10003C | 動力分電盤,3F-EP PANEL,750mm(W),1500mm(H),300mm(D),2.0t,SS41P,屋內型粉體塗裝,五金及另料+組立工資 | VA003692
2025-09-26 | 台幣 | 63560 | 1 | E02020449C00M00D0032L10003C | 動力分電盤,4F-EP PANEL,750mm(W),1500mm(H),300mm(D),2.0t,SS41P,屋內型粉體塗裝,五金及另料+組立工資 | VA003692
2025-09-26 | 台幣 | 62050 | 1 | E02020449D00M00D0032L10003C | 動力分電盤,5F-EP PANEL,750mm(W),1500mm(H),300mm(D),2.0t,SS41P,屋內型粉體塗裝,五金及另料+組立工資 | VA003692
2025-09-26 | 台幣 | 62050 | 1 | E02020449E00M00D0032L10003C | 動力分電盤,6F-EP PANEL,750mm(W),1500mm(H),300mm(D),2.0t,SS41P,屋內型粉體塗裝,五金及另料+組立工資 | VA003692
2025-09-26 | 台幣 | 62050 | 1 | E02020449F00M00D0032L10003C | 動力分電盤,7F-EP PANEL,750mm(W),1500mm(H),300mm(D),2.0t,SS41P,屋內型粉體塗裝,五金及另料+組立工資 | VA003692
2025-09-26 | 台幣 | 60430 | 1 | E02020449G00M00D0032L10003C | 動力分電盤,8F-EP PANEL,750mm(W),1500mm(H),300mm(D),2.0t,SS41P,屋內型粉體塗裝,五金及另料+組立工資 | VA003692
2025-09-26 | 台幣 | 62270 | 1 | E02020449500300A0032L10003C | 動力分電盤,8F-R1 PANEL,600mm(W),1200mm(H),300mm(D),2.0t,SS41P,屋內型粉體塗裝,五金及另料+組立工資 | VA003692
2025-09-26 | 台幣 | 78000 | 1 | E02020449600M00E0032L10003C | 動力分電盤,8F-R3 PANEL,750mm(W),1300mm(H),300mm(D),2.0t,SS41P,屋內型粉體塗裝,五金及另料+組立工資 | VA003692
2025-09-26 | 台幣 | 45750 | 1 | E02020449700300A0032L10003C | 動力分電盤,8F-R4 PANEL,600mm(W),1200mm(H),300mm(D),2.0t,SS41P,屋內型粉體塗裝,五金及另料+組立工資 | VA003692
2025-09-26 | 台幣 | 268540 | 1 | E02020449800900N00G2L10003C | 動力分電盤,EML PANEL,1000mm(W),2350mm(H),600mm(D),2.0t,SS41P,屋內型粉體塗裝,五金及另料+組立工資 | VA003692
2025-09-26 | 台幣 | 60890 | 1 | E02020449900M00D0032L10003C | 動力分電盤,B2F-EP PANEL,750mm(W),1500mm(H),300mm(D),2.0t,SS41P,屋內型粉體塗裝,五金及另料+組立工資 | VA003692
2025-09-26 | 台幣 | 60980 | 1 | E02020449A00M00D0032L10003C | 動力分電盤,1F-EP PANEL,750mm(W),1500mm(H),300mm(D),2.0t,SS41P,屋內型粉體塗裝,五金及另料+組立工資 | VA003692
2025-09-26 | 台幣 | 45750 | 1 | E02020448Z00300A0032L10003C | 動力分電盤,7F-R2 PANEL,600mm(W),1200mm(H),300mm(D),2.0t,SS41P,屋內型粉體塗裝,五金及另料+組立工資 | VA003692
2025-09-26 | 台幣 | 45750 | 1 | E02020449000300A0032L10003C | 動力分電盤,7F-R3 PANEL,600mm(W),1200mm(H),300mm(D),2.0t,SS41P,屋內型粉體塗裝,五金及另料+組立工資 | VA003692
2025-09-26 | 台幣 | 45750 | 1 | E02020449100300A0032L10003C | 動力分電盤,7F-R4 PANEL,600mm(W),1200mm(H),300mm(D),2.0t,SS41P,屋內型粉體塗裝,五金及另料+組立工資 | VA003692
2025-09-26 | 台幣 | 45750 | 1 | E02020449200300A0032L10003C | 動力分電盤,7F-R5 PANEL,600mm(W),1200mm(H),300mm(D),2.0t,SS41P,屋內型粉體塗裝,五金及另料+組立工資 | VA003692
2025-09-26 | 台幣 | 87670 | 1 | E02020449300M00E0032L10003C | 動力分電盤,7F-R6 PANEL,750mm(W),1300mm(H),300mm(D),2.0t,SS41P,屋內型粉體塗裝,五金及另料+組立工資 | VA003692
2025-09-26 | 台幣 | 64950 | 1 | E02020449400300A0032L10003C | 動力分電盤,7F-R7 PANEL,600mm(W),1200mm(H),300mm(D),2.0t,SS41P,屋內型粉體塗裝,五金及另料+組立工資 | VA003692
2025-09-26 | 台幣 | 45750 | 1 | E02020451N00300A0032L10003C | 動力分電盤,6F-R1 PANEL,600mm(W),1200mm(H),300mm(D),2.0t,SS41P,屋內型粉體塗裝,五金及另料+組立工資 | VA003692
2025-09-26 | 台幣 | 45750 | 1 | E02020448U00300A0032L10003C | 動力分電盤,6F-R2 PANEL,600mm(W),1200mm(H),300mm(D),2.0t,SS41P,屋內型粉體塗裝,五金及另料+組立工資 | VA003692
2025-09-26 | 台幣 | 45750 | 1 | E02020448V00300A0032L10003C | 動力分電盤,6F-R3 PANEL,600mm(W),1200mm(H),300mm(D),2.0t,SS41P,屋內型粉體塗裝,五金及另料+組立工資 | VA003692
2025-09-26 | 台幣 | 45750 | 1 | E02020448W00300A0032L10003C | 動力分電盤,6F-R4 PANEL,600mm(W),1200mm(H),300mm(D),2.0t,SS41P,屋內型粉體塗裝,五金及另料+組立工資 | VA003692
2025-10-02 | 台幣 | 447000 | 1 | E02020452X01300U00G2910003C | 動力分電盤,DAHU-A4-L1-1 PANEL,1600mm(W),2000mm(H),600mm(D),2.0t,烤漆鋼板,屋內型粉體塗裝,五金及另料+組立工資 | V6797
2025-10-03 | 台幣 | 132000 | 1 | E02022X52Y00901Y0031230AU00 | 控制盤,氣體監控 PANEL,1000mm(W),1350mm(H),300mm(D),1.6t,SS41,屋內型,含PLC控制器,10 吋彩色觸控式螢幕,變壓器,控制迴路及配件 | VA006643
2025-10-13 | 台幣 | 46458 | 1 | E02023700000600C0042650AL5Y | 配電盤,800mm(W),1800mm(H),350mm(D),2.0t,鍍鋅,靜電粉體塗裝,NFB 3P 400AF 250AT 30KA 440V,銅排/五金另料/組配工資 | VA007943
2025-10-13 | 台幣 | 12000 | 1 | E02020100002U02Q004H1030000 | 中繼分電盤,960mm(W),910mm(H),350mm(D),1.0t,SUS304,落地式 | VA010570
2025-10-17 | 台幣 | 90320 | 1 | E02020452U0050020024300003C | 動力分電盤,PDP PANEL,700mm(W),500mm(H),250mm(D),2.0/2.3t,SPHC,五金及另料+組立工資 | VA001851
2025-10-21 | 台幣 | 106880 | 1 | E0202373N200900S00D36508U5Z | 配電盤,FMP2 PANEL,1000mm(W),1600mm(H),450mm(D),3.0/2.0t,鍍鋅,靜電粉體塗裝,NFB 3P 400AF 300AT 30KA 380V+AX+UVT+電動操作機構,線材/銅排/五金另料/組配工資 | VA007943
2025-10-21 | 台幣 | 233120 | 1 | E0202373N202500D00L36508V5Z | 配電盤,FMP2 PANEL,1050mm(W),1500mm(H),900mm(D),3.0/2.0t,鍍鋅,靜電粉體塗裝,NFB 3P 600AF 500AT 35KA 380V+ATS 4P 500AT 380V 35KA,線材/銅排/五金另料/組配工資 | VA007943
2025-11-03 | 台幣 | 15110 | 1 | E02020453D00500L0082381003C | 動力分電盤,DPB112 PANEL,700mm(W),950mm(H),200mm(D),2.0t,SPHC,屋內型靜電粉體烤漆,壁掛式,五金及另料+組立工資 | VA003692
2025-11-03 | 台幣 | 54890 | 1 | E02020453E00300F0022384003C | 動力分電盤,DPA111 PANEL,600mm(W),2200mm(H),250mm(D),2.0t,SPHC,屋內型靜電粉體烤漆,支架落地式,五金及另料+組立工資 | VA003692
2025-12-08 | 台幣 | 14800 | 1 | E02023740M00300800226508K5Y | 配電盤,FDS PANEL,600mm(W),1000mm(H),250mm(D),2.0t,鍍鋅,靜電粉體塗裝,NFB 3P 400AF 300AT 30KA 380V,銅排/五金另料/組配工資 | VA007943
2026-01-07 | 台幣 | 19500 | 1 | E02020453U00D00J0022311003C | 動力分電盤,監測PANEL,450mm(W),450mm(H),250mm(D),2.0t,SPHC,屋內型粉體塗裝,壁掛式,五金及另料+組立工資 | VA001851
2026-01-09 | 台幣 | 85101 | 1 | E02022B53A00M01J00223510000 | 低壓配電箱,G1MR PANEL,750mm(W),1550mm(H),250mm(D),2.0t,SPHC,靜電粉體塗裝,壁掛式 | VA005392
2026-01-09 | 台幣 | 12207 | 1 | E02022B53B00E00200123510000 | 低壓配電箱,ER2 PANEL,550mm(W),500mm(H),150mm(D),2.0t,SPHC,靜電粉體塗裝,壁掛式 | VA005392
2026-01-09 | 台幣 | 12871 | 1 | E02022B53C00E00200123510000 | 低壓配電箱,DR2 PANEL,550mm(W),500mm(H),150mm(D),2.0t,SPHC,靜電粉體塗裝,壁掛式 | VA005392
2026-01-09 | 台幣 | 11700 | 1 | E02022B53000600J00223510000 | 低壓配電箱,DPA-1 PANEL,800mm(W),450mm(H),250mm(D),2.0t,SPHC,靜電粉體塗裝,壁掛式 | VA005392
2026-01-09 | 台幣 | 43491 | 1 | E02022B53100400M00223510000 | 低壓配電箱,DPAR PANEL,650mm(W),1400mm(H),250mm(D),2.0t,SPHC,靜電粉體塗裝,壁掛式 | VA005392
2026-01-09 | 台幣 | 10889 | 1 | E02022B53200500J00A23510000 | 低壓配電箱,EPA-1 PANEL,700mm(W),450mm(H),220mm(D),2.0t,SPHC,靜電粉體塗裝,壁掛式 | VA005392
2026-01-09 | 台幣 | 33791 | 1 | E02022B53300300900A23510000 | 低壓配電箱,EPAR PANEL,600mm(W),1100mm(H),220mm(D),2.0t,SPHC,靜電粉體塗裝,壁掛式 | VA005392
2026-01-09 | 台幣 | 9257 | 1 | E02022B53400500P00A23510000 | 低壓配電箱,EPB-1 PANEL,700mm(W),400mm(H),220mm(D),2.0t,SPHC,靜電粉體塗裝,壁掛式 | VA005392
2026-01-09 | 台幣 | 30960 | 1 | E02022B53500300900A23510000 | 低壓配電箱,EPBR PANEL,600mm(W),1100mm(H),220mm(D),2.0t,SPHC,靜電粉體塗裝,壁掛式 | VA005392
2026-01-09 | 台幣 | 35137 | 1 | E02022B53600500600321510000 | 低壓配電箱,HMP-1 PANEL,700mm(W),800mm(H),300mm(D),2.0t,SUS304,靜電粉體塗裝,壁掛式 | VA005392
2026-01-09 | 台幣 | 68486 | 1 | E02022B53800M01P00321510000 | 低壓配電箱,HMPR PANEL,750mm(W),1450mm(H),300mm(D),2.0t,SUS304,靜電粉體塗裝,壁掛式 | VA005392
2026-01-09 | 台幣 | 11073 | 1 | E02022B53900500J00223510000 | 低壓配電箱,G1MP-1 PANEL,700mm(W),450mm(H),250mm(D),2.0t,SPHC,靜電粉體塗裝,壁掛式 | VA005392
2026-01-14 | 台幣 | 48500 | 1 | E02020453V00300L00223116Y52 | 動力分電盤,排煙風機控制PANEL,600mm(W),950mm(H),250mm(D),2.0t,SPHC,屋內型粉體塗裝,壁掛式,附NFB,銅排,含其他五金另料,運費,組裝、圖面設計、測試、管銷費用 | VA003692
2026-01-16 | 台幣 | 36125 | 1 | E02023753M00D00J0172410003C | 配電盤,PP5F-LP-RY PANEL,450mm(W),450mm(H),180mm(D),2.0t,黑鐵,屋內型粉體塗裝,五金及另料+組立工資 | VA004883
2026-01-16 | 台幣 | 61960 | 1 | E02023753N00D0040172411003C | 配電盤,PP6F-LP-RY PANEL,450mm(W),600mm(H),180mm(D),2.0t,黑鐵,屋內型粉體塗裝,壁掛式,五金及另料+組立工資 | VA004883
2026-01-16 | 台幣 | 70140 | 1 | E02023753P00300700V2411003C | 配電盤,PP7F-LP-RY PANEL,600mm(W),900mm(H),210mm(D),2.0t,黑鐵,屋內型粉體塗裝,壁掛式,五金及另料+組立工資 | VA004883
2026-01-16 | 台幣 | 53975 | 1 | E02023753Q00301G00V2411003C | 配電盤,PP8F-LP-RY PANEL,600mm(W),750mm(H),210mm(D),2.0t,黑鐵,屋內型粉體塗裝,壁掛式,五金及另料+組立工資 | VA004883
2026-01-16 | 台幣 | 328300 | 1 | E02023753R00300700V2411003C | 配電盤,MRS總集中控制箱,600mm(W),900mm(H),210mm(D),2.0t,黑鐵,屋內型粉體塗裝,壁掛式,五金及另料+組立工資 | VA004883
2026-01-26 | 台幣 | 91727 | 1 | E0202373N50050080032650B25Z | 配電盤,FMP PANEL,700mm(W),1000mm(H),300mm(D),2.0t,鍍鋅,靜電粉體塗裝,NFB 3P 100AF 100AT 20KA 380V,線材/銅排/五金另料/組配工資 | VA007943
2026-01-26 | 台幣 | 9783 | 1 | E0202373N900E00J0012650B75Y | 配電盤,FMR PANEL,550mm(W),450mm(H),150mm(D),2.0t,鍍鋅,靜電粉體塗裝,NFB 3P 50AF 40AT 10KA 208V,銅排/五金另料/組配工資 | VA007943
2026-01-26 | 台幣 | 15194 | 1 | E02023740U00200P0012650975Z | 配電盤,FNFB-X PANEL,400mm(W),400mm(H),150mm(D),2.0t,鍍鋅,靜電粉體塗裝,NFB 3P 50AF 20AT 10KA 380V,線材/銅排/五金另料/組配工資 | VA007943
2026-01-26 | 台幣 | 36828 | 1 | E02023740V00D0040012650AG5Z | 配電盤,FR-X PANEL,450mm(W),600mm(H),150mm(D),2.0t,鍍鋅,靜電粉體塗裝,NFB 3P 50AF 40AT 6KA 208V,線材/銅排/五金另料/組配工資 | VA007943
2026-01-26 | 台幣 | 82307 | 1 | E0202373N500401R00621509B5Z | 配電盤,FMP PANEL,650mm(W),1050mm(H),500mm(D),2.0t,SUS304,靜電粉體塗裝,NFB 3P 50AF 20AT 20KA 380V,線材/銅排/五金另料/組配工資 | VA007943
2026-01-26 | 台幣 | 13864 | 1 | E02023740H0030030012650AZ5Y | 配電盤,FCP PANEL,600mm(W),550mm(H),150mm(D),2.0t,鍍鋅,靜電粉體塗裝,NFB 3P 100AF 75AT 10KA 380V,銅排/五金另料/組配工資 | VA007943
2026-01-26 | 台幣 | 8676 | 1 | E0202373N900E00P0012650B65Y | 配電盤,FMR PANEL,550mm(W),400mm(H),150mm(D),2.0t,鍍鋅,靜電粉體塗裝,NFB 3P 100AF 75AT 10KA 208V,銅排/五金另料/組配工資 | VA007943
2026-01-26 | 台幣 | 15194 | 1 | E02023740U00200P0012650975Z | 配電盤,FNFB-X PANEL,400mm(W),400mm(H),150mm(D),2.0t,鍍鋅,靜電粉體塗裝,NFB 3P 50AF 20AT 10KA 380V,線材/銅排/五金另料/組配工資 | VA007943
2026-01-26 | 台幣 | 36828 | 1 | E02023740V00D0040012650AG5Z | 配電盤,FR-X PANEL,450mm(W),600mm(H),150mm(D),2.0t,鍍鋅,靜電粉體塗裝,NFB 3P 50AF 40AT 6KA 208V,線材/銅排/五金另料/組配工資 | VA007943
2026-01-26 | 台幣 | 58322 | 1 | E02023740S00D0040012650AH5Z | 配電盤,FL-X PANEL,450mm(W),600mm(H),150mm(D),2.0t,鍍鋅,靜電粉體塗裝,NFB 3P 50AF 20AT 6KA 380V,線材/銅排/五金另料/組配工資 | VA007943
2026-01-26 | 台幣 | 23536 | 1 | E0202373N900501G0082650915Y | 配電盤,FMR PANEL,700mm(W),750mm(H),200mm(D),2.0t,鍍鋅,靜電粉體塗裝,NFB 3P 250AF 125AT 20KA 208V,銅排/五金另料/組配工資 | VA007943
2026-01-26 | 台幣 | 38238 | 1 | E0202373N500500L0082650B95Y | 配電盤,FMP PANEL,700mm(W),950mm(H),200mm(D),2.0t,鍍鋅,靜電粉體塗裝,NFB 3P 250AF 125AT 30KA 380V,銅排/五金另料/組配工資 | VA007943
2026-01-26 | 台幣 | 45018 | 1 | E02023740U00200P00126509J5Z | 配電盤,FNFB-X PANEL,400mm(W),400mm(H),150mm(D),2.0t,鍍鋅,靜電粉體塗裝,6*NFB 3P 50AF 20AT 10KA 380V,線材/銅排/五金另料/組配工資 | VA007943
2026-01-26 | 台幣 | 110484 | 1 | E02023740V00D00400126509N5Z | 配電盤,FR-X PANEL,450mm(W),600mm(H),150mm(D),2.0t,鍍鋅,靜電粉體塗裝,6*NFB 3P 50AF 40AT 6KA 208V,線材/銅排/五金另料/組配工資 | VA007943
2026-01-26 | 台幣 | 125498 | 1 | E02023740S00D00400126509T5Z | 配電盤,FL-X PANEL,450mm(W),600mm(H),150mm(D),2.0t,鍍鋅,靜電粉體塗裝,6*NFB 3P 50AF 20AT 6KA 380V,線材/銅排/五金另料/組配工資 | VA007943
2026-01-26 | 台幣 | 52660 | 1 | E02023740M0060090032650B45Z | 配電盤,FDS PANEL,800mm(W),1100mm(H),300mm(D),2.0t,鍍鋅,靜電粉體塗裝,NFB 3P 250AF 200AT 25KA 220V,線材/銅排/五金另料/組配工資 | VA007943
2026-01-26 | 台幣 | 75154 | 1 | E0202373N500401Q0022650B35Z | 配電盤,FMP PANEL,650mm(W),1150mm(H),250mm(D),2.0t,鍍鋅,靜電粉體塗裝,NFB 3P 250AF 150AT 20KA 220V,線材/銅排/五金另料/組配工資 | VA007943
2026-01-26 | 台幣 | 12584 | 1 | E0202373N900E0020012650AJ5Y | 配電盤,FMR PANEL,550mm(W),500mm(H),150mm(D),2.0t,鍍鋅,靜電粉體塗裝,NFB 3P 100AF 100AT 10KA 208V,銅排/五金另料/組配工資 | VA007943
2026-01-26 | 台幣 | 22509 | 1 | E02023740U00200P00126509C5Z | 配電盤,FNFB-X PANEL,400mm(W),400mm(H),150mm(D),2.0t,鍍鋅,靜電粉體塗裝,NFB 3P 50AF 20AT 10KA 220V,線材/銅排/五金另料/組配工資 | VA007943
2026-01-26 | 台幣 | 51297 | 1 | E02023740V00D0040012650AG5Z | 配電盤,FR-X PANEL,450mm(W),600mm(H),150mm(D),2.0t,鍍鋅,靜電粉體塗裝,NFB 3P 50AF 40AT 6KA 208V,線材/銅排/五金另料/組配工資 | VA007943
2026-01-26 | 台幣 | 85535 | 1 | E02023740S00D0040012650AH5Z | 配電盤,FL-X PANEL,450mm(W),600mm(H),150mm(D),2.0t,鍍鋅,靜電粉體塗裝,NFB 3P 50AF 20AT 6KA 380V,線材/銅排/五金另料/組配工資 | VA007943
2026-01-26 | 台幣 | 17177 | 1 | E0202373N90030050082650B75Y | 配電盤,FMR PANEL,600mm(W),700mm(H),200mm(D),2.0t,鍍鋅,靜電粉體塗裝,NFB 3P 50AF 40AT 10KA 208V,銅排/五金另料/組配工資 | VA007943
2026-01-26 | 台幣 | 9645 | 1 | E02023740H00K0040082650B15Z | 配電盤,FCP PANEL,500mm(W),600mm(H),200mm(D),2.0t,鍍鋅,靜電粉體塗裝,NFB 1P 50AF 30AT 10KA 220V,線材/銅排/五金另料/組配工資 | VA007943
2026-01-26 | 台幣 | 22791 | 1 | E02023740U00200P0012650975Z | 配電盤,FNFB-X PANEL,400mm(W),400mm(H),150mm(D),2.0t,鍍鋅,靜電粉體塗裝,NFB 3P 50AF 20AT 10KA 380V,線材/銅排/五金另料/組配工資 | VA007943
2026-01-26 | 台幣 | 52191 | 1 | E02023740V00D0040012650AG5Z | 配電盤,FR-X PANEL,450mm(W),600mm(H),150mm(D),2.0t,鍍鋅,靜電粉體塗裝,NFB 3P 50AF 40AT 6KA 208V,線材/銅排/五金另料/組配工資 | VA007943
2026-01-26 | 台幣 | 76483 | 1 | E02023740S00D0040012650AH5Z | 配電盤,FL-X PANEL,450mm(W),600mm(H),150mm(D),2.0t,鍍鋅,靜電粉體塗裝,NFB 3P 50AF 20AT 6KA 380V,線材/銅排/五金另料/組配工資 | VA007943
2026-01-26 | 台幣 | 13891 | 1 | E02023740P00K0040082150AE5Y | 配電盤,FEP PANEL,500mm(W),600mm(H),200mm(D),2.0t,SUS304,靜電粉體塗裝,NFB 3P 250AF 250AT 20KA 380V,銅排/五金另料/組配工資 | VA007943
2026-01-26 | 台幣 | 172134 | 1 | E0202373N500500G0042650BA5Z | 配電盤,FMP PANEL,700mm(W),1250mm(H),350mm(D),2.0t,鍍鋅,靜電粉體塗裝,NFB 3P 250AF 175AT 20KA 220V+AX+UVT+電動操作機構,線材/銅排/五金另料/組配工資 | VA007943
2026-01-26 | 台幣 | 7503 | 1 | E02023740U00200P00126509C5Z | 配電盤,FNFB-X PANEL,400mm(W),400mm(H),150mm(D),2.0t,鍍鋅,靜電粉體塗裝,NFB 3P 50AF 20AT 10KA 220V,線材/銅排/五金另料/組配工資 | VA007943
2026-01-26 | 台幣 | 18414 | 1 | E02023740V00D0040012650AG5Z | 配電盤,FR-X PANEL,450mm(W),600mm(H),150mm(D),2.0t,鍍鋅,靜電粉體塗裝,NFB 3P 50AF 40AT 6KA 208V,線材/銅排/五金另料/組配工資 | VA007943
2026-01-26 | 台幣 | 44845 | 1 | E02023740S00D0040012650AH5Z | 配電盤,FL-X PANEL,450mm(W),600mm(H),150mm(D),2.0t,鍍鋅,靜電粉體塗裝,NFB 3P 50AF 20AT 6KA 380V,線材/銅排/五金另料/組配工資 | VA007943
2026-01-26 | 台幣 | 13391 | 1 | E02023740P00K00400821508R5X | 配電盤,FEP PANEL,500mm(W),600mm(H),200mm(D),2.0t,SUS304,靜電粉體塗裝,NFB 3P 250AF 200AT 35KA 380V,銅排/五金另料/組配工資/圖說製作與設計費用 | VA007943
2026-01-26 | 台幣 | 116194 | 1 | E0202373N500M00D0042650BC5Z | 配電盤,FMP PANEL,750mm(W),1500mm(H),350mm(D),2.0t,鍍鋅,靜電粉體塗裝,NFB 3P 250AF 200AT 20KA 380V+AX+UVT+電動操作機構,線材/銅排/五金另料/組配工資 | VA007943
2026-01-26 | 台幣 | 11930 | 1 | E02023740H00300200126509C5Y | 配電盤,FCP PANEL,600mm(W),500mm(H),150mm(D),2.0t,鍍鋅,靜電粉體塗裝,NFB 3P 50AF 20AT 10KA 220V,銅排/五金另料/組配工資 | VA007943
2026-01-26 | 台幣 | 15006 | 1 | E02023740U00200P00126509C5Z | 配電盤,FNFB-X PANEL,400mm(W),400mm(H),150mm(D),2.0t,鍍鋅,靜電粉體塗裝,NFB 3P 50AF 20AT 10KA 220V,線材/銅排/五金另料/組配工資 | VA007943
2026-01-26 | 台幣 | 36828 | 1 | E02023740V00D0040012650AG5Z | 配電盤,FR-X PANEL,450mm(W),600mm(H),150mm(D),2.0t,鍍鋅,靜電粉體塗裝,NFB 3P 50AF 40AT 6KA 208V,線材/銅排/五金另料/組配工資 | VA007943
2026-01-26 | 台幣 | 64690 | 1 | E02023740S00D0040012650AH5Z | 配電盤,FL-X PANEL,450mm(W),600mm(H),150mm(D),2.0t,鍍鋅,靜電粉體塗裝,NFB 3P 50AF 20AT 6KA 380V,線材/銅排/五金另料/組配工資 | VA007943
2026-01-26 | 台幣 | 13291 | 1 | E02023740P00K0040082150AE5Y | 配電盤,FEP PANEL,500mm(W),600mm(H),200mm(D),2.0t,SUS304,靜電粉體塗裝,NFB 3P 250AF 250AT 20KA 380V,銅排/五金另料/組配工資 | VA007943
2026-01-26 | 台幣 | 7096 | 1 | E02023740M00K00400826508R5Y | 配電盤,FDS PANEL,500mm(W),600mm(H),200mm(D),2.0t,鍍鋅,靜電粉體塗裝,NFB 3P 250AF 200AT 35KA 380V,銅排/五金另料/組配工資 | VA007943
2026-01-26 | 台幣 | 52845 | 1 | E02023740S00D0040012650AH5Z | 配電盤,FL-X PANEL,450mm(W),600mm(H),150mm(D),2.0t,鍍鋅,靜電粉體塗裝,NFB 3P 50AF 20AT 6KA 380V,線材/銅排/五金另料/組配工資 | VA007943
2026-01-26 | 台幣 | 27212 | 1 | E02023740P00300800221508K5X | 配電盤,FEP PANEL,600mm(W),1000mm(H),250mm(D),2.0t,SUS304,靜電粉體塗裝,NFB 3P 400AF 300AT 30KA 380V,銅排/五金另料/組配工資/圖說製作與設計費用 | VA007943
2026-01-26 | 台幣 | 15123 | 1 | E02023740M00300800226508K5Y | 配電盤,FDS PANEL,600mm(W),1000mm(H),250mm(D),2.0t,鍍鋅,靜電粉體塗裝,NFB 3P 400AF 300AT 30KA 380V,銅排/五金另料/組配工資 | VA007943
2026-01-26 | 台幣 | 111347 | 1 | E0202373N500701P0042650BB5Z | 配電盤,FMP PANEL,850mm(W),1450mm(H),350mm(D),2.0t,鍍鋅,靜電粉體塗裝,NFB 3P 400AF 300AT 20KA 220V+AX+UVT+電動操作機構,線材/銅排/五金另料/組配工資 | VA007943
2026-01-26 | 台幣 | 10880 | 1 | E0202373N900E00P0012650B65Y | 配電盤,FMR PANEL,550mm(W),400mm(H),150mm(D),2.0t,鍍鋅,靜電粉體塗裝,NFB 3P 100AF 75AT 10KA 208V,銅排/五金另料/組配工資 | VA007943
2026-01-26 | 台幣 | 3581 | 1 | E02023740N00200P00126509V5Y | 配電盤,FDS1 PANEL,400mm(W),400mm(H),150mm(D),2.0t,鍍鋅,靜電粉體塗裝,NFB 1P 50AF 50AT 10KA 220V,銅排/五金另料/組配工資 | VA007943
2026-01-26 | 台幣 | 42845 | 1 | E02023740S00D0040012650AH5Z | 配電盤,FL-X PANEL,450mm(W),600mm(H),150mm(D),2.0t,鍍鋅,靜電粉體塗裝,NFB 3P 50AF 20AT 6KA 380V,線材/銅排/五金另料/組配工資 | VA007943
2026-01-26 | 台幣 | 13391 | 1 | E02023740P00K0040082150AE5Y | 配電盤,FEP PANEL,500mm(W),600mm(H),200mm(D),2.0t,SUS304,靜電粉體塗裝,NFB 3P 250AF 250AT 20KA 380V,銅排/五金另料/組配工資 | VA007943
2026-01-26 | 台幣 | 7096 | 1 | E02023740M00K0040082650AE5Y | 配電盤,FDS PANEL,500mm(W),600mm(H),200mm(D),2.0t,鍍鋅,靜電粉體塗裝,NFB 3P 250AF 250AT 20KA 380V,銅排/五金另料/組配工資 | VA007943
2026-01-26 | 台幣 | 102061 | 1 | E0202373N500501Q0032650BA5Z | 配電盤,FMP PANEL,700mm(W),1150mm(H),300mm(D),2.0t,鍍鋅,靜電粉體塗裝,NFB 3P 250AF 175AT 20KA 220V+AX+UVT+電動操作機構,線材/銅排/五金另料/組配工資 | VA007943
2026-01-26 | 台幣 | 7503 | 1 | E02023740U00200P00126509C5Z | 配電盤,FNFB-X PANEL,400mm(W),400mm(H),150mm(D),2.0t,鍍鋅,靜電粉體塗裝,NFB 3P 50AF 20AT 10KA 220V,線材/銅排/五金另料/組配工資 | VA007943
2026-01-26 | 台幣 | 18414 | 1 | E02023740V00D0040012650AG5Z | 配電盤,FR-X PANEL,450mm(W),600mm(H),150mm(D),2.0t,鍍鋅,靜電粉體塗裝,NFB 3P 50AF 40AT 6KA 208V,線材/銅排/五金另料/組配工資 | VA007943
2026-01-26 | 台幣 | 60322 | 1 | E02023740S00D0040012650AH5Z | 配電盤,FL-X PANEL,450mm(W),600mm(H),150mm(D),2.0t,鍍鋅,靜電粉體塗裝,NFB 3P 50AF 20AT 6KA 380V,線材/銅排/五金另料/組配工資 | VA007943
2026-01-26 | 台幣 | 13291 | 1 | E02023740P00K0040082150AE5Y | 配電盤,FEP PANEL,500mm(W),600mm(H),200mm(D),2.0t,SUS304,靜電粉體塗裝,NFB 3P 250AF 250AT 20KA 380V,銅排/五金另料/組配工資 | VA007943
2026-01-26 | 台幣 | 11998 | 1 | E02023740M00M0040082650B35Z | 配電盤,FDS PANEL,750mm(W),600mm(H),200mm(D),2.0t,鍍鋅,靜電粉體塗裝,NFB 3P 250AF 150AT 20KA 220V,線材/銅排/五金另料/組配工資 | VA007943
2026-01-26 | 台幣 | 113710 | 1 | E0202373N500500M0042650B35Z | 配電盤,FMP PANEL,700mm(W),1400mm(H),350mm(D),2.0t,鍍鋅,靜電粉體塗裝,NFB 3P 250AF 150AT 20KA 220V,線材/銅排/五金另料/組配工資 | VA007943
2026-01-26 | 台幣 | 7503 | 1 | E02023740U00200P00126509C5Z | 配電盤,FNFB-X PANEL,400mm(W),400mm(H),150mm(D),2.0t,鍍鋅,靜電粉體塗裝,NFB 3P 50AF 20AT 10KA 220V,線材/銅排/五金另料/組配工資 | VA007943
2026-01-26 | 台幣 | 18414 | 1 | E02023740V00D0040012650AG5Z | 配電盤,FR-X PANEL,450mm(W),600mm(H),150mm(D),2.0t,鍍鋅,靜電粉體塗裝,NFB 3P 50AF 40AT 6KA 208V,線材/銅排/五金另料/組配工資 | VA007943
2026-01-26 | 台幣 | 114325 | 1 | E0202373N500601N00426508W5Z | 配電盤,FMP PANEL,800mm(W),1650mm(H),350mm(D),2.0t,鍍鋅,靜電粉體塗裝,NFB 3P 250AF 225AT 30KA 380V+ATS 4P 20A 20KA 380V,線材/銅排/五金另料/組配工資 | VA007943
2026-01-26 | 台幣 | 14208 | 1 | E02023753W00400300126509B5Y | 配電盤,AC PANEL,650mm(W),550mm(H),150mm(D),2.0t,鍍鋅,靜電粉體塗裝,NFB 3P 50AF 20AT 20KA 380V,銅排/五金另料/組配工資 | VA007943
2026-01-26 | 台幣 | 3481 | 1 | E02023740N00200P00126509V5Y | 配電盤,FDS1 PANEL,400mm(W),400mm(H),150mm(D),2.0t,鍍鋅,靜電粉體塗裝,NFB 1P 50AF 50AT 10KA 220V,銅排/五金另料/組配工資 | VA007943
2026-01-26 | 台幣 | 9213 | 1 | E0202373N900300J0012650B75Y | 配電盤,FMR PANEL,600mm(W),450mm(H),150mm(D),2.0t,鍍鋅,靜電粉體塗裝,NFB 3P 50AF 40AT 10KA 208V,銅排/五金另料/組配工資 | VA007943
2026-01-26 | 台幣 | 15194 | 1 | E02023740U00200P0012650975Z | 配電盤,FNFB-X PANEL,400mm(W),400mm(H),150mm(D),2.0t,鍍鋅,靜電粉體塗裝,NFB 3P 50AF 20AT 10KA 380V,線材/銅排/五金另料/組配工資 | VA007943
2026-01-26 | 台幣 | 36828 | 1 | E02023740V00D0040012650AG5Z | 配電盤,FR-X PANEL,450mm(W),600mm(H),150mm(D),2.0t,鍍鋅,靜電粉體塗裝,NFB 3P 50AF 40AT 6KA 208V,線材/銅排/五金另料/組配工資 | VA007943
2026-01-26 | 台幣 | 13475 | 1 | E0202373N900E00J0012650B85Y | 配電盤,FMR PANEL,550mm(W),450mm(H),150mm(D),2.0t,鍍鋅,靜電粉體塗裝,NFB 3P 100AF 75AT 20KA 208V,銅排/五金另料/組配工資 | VA007943
2026-01-26 | 台幣 | 22791 | 1 | E02023740U00200P00126509C5Z | 配電盤,FNFB-X PANEL,400mm(W),400mm(H),150mm(D),2.0t,鍍鋅,靜電粉體塗裝,NFB 3P 50AF 20AT 10KA 220V,線材/銅排/五金另料/組配工資 | VA007943
2026-01-26 | 台幣 | 55242 | 1 | E02023740V00D0040012650AG5Z | 配電盤,FR-X PANEL,450mm(W),600mm(H),150mm(D),2.0t,鍍鋅,靜電粉體塗裝,NFB 3P 50AF 40AT 6KA 208V,線材/銅排/五金另料/組配工資 | VA007943
2026-01-26 | 台幣 | 76483 | 1 | E02023740S00D0040012650AH5Z | 配電盤,FL-X PANEL,450mm(W),600mm(H),150mm(D),2.0t,鍍鋅,靜電粉體塗裝,NFB 3P 50AF 20AT 6KA 380V,線材/銅排/五金另料/組配工資 | VA007943
2026-01-26 | 台幣 | 14891 | 1 | E02023740P00K0040082150AE5Y | 配電盤,FEP PANEL,500mm(W),600mm(H),200mm(D),2.0t,SUS304,靜電粉體塗裝,NFB 3P 250AF 250AT 20KA 380V,銅排/五金另料/組配工資 | VA007943
2026-01-26 | 台幣 | 8396 | 1 | E02023740M00K0040082650AE5Y | 配電盤,FDS PANEL,500mm(W),600mm(H),200mm(D),2.0t,鍍鋅,靜電粉體塗裝,NFB 3P 250AF 250AT 20KA 380V,銅排/五金另料/組配工資 | VA007943
2026-01-26 | 台幣 | 63322 | 1 | E02023740S00D0040012650AH5Z | 配電盤,FL-X PANEL,450mm(W),600mm(H),150mm(D),2.0t,鍍鋅,靜電粉體塗裝,NFB 3P 50AF 20AT 6KA 380V,線材/銅排/五金另料/組配工資 | VA007943
2026-01-26 | 台幣 | 14979 | 1 | E02023740P00K0040082150AE5Y | 配電盤,FEP PANEL,500mm(W),600mm(H),200mm(D),2.0t,SUS304,靜電粉體塗裝,NFB 3P 250AF 250AT 20KA 380V,銅排/五金另料/組配工資 | VA007943
2026-01-26 | 台幣 | 32300 | 1 | E02023740M00K01G0032650AE5Z | 配電盤,FDS PANEL,500mm(W),750mm(H),300mm(D),2.0t,鍍鋅,靜電粉體塗裝,NFB 3P 250AF 250AT 20KA 380V,線材/銅排/五金另料/組配工資 | VA007943
2026-01-26 | 台幣 | 158717 | 1 | E0202373N500600U0042650AE5Z | 配電盤,FMP PANEL,800mm(W),2000mm(H),350mm(D),2.0t,鍍鋅,靜電粉體塗裝,NFB 3P 250AF 250AT 20KA 380V,線材/銅排/五金另料/組配工資 | VA007943
2026-01-26 | 台幣 | 38253 | 1 | E02023753W00E00K0032650B05Z | 配電盤,AC PANEL,550mm(W),650mm(H),300mm(D),2.0t,鍍鋅,靜電粉體塗裝,DMS集合式電表,RS485,線材/銅排/五金另料/組配工資 | VA007943
2026-01-26 | 台幣 | 3481 | 1 | E02023740N00200P00126509V5Y | 配電盤,FDS1 PANEL,400mm(W),400mm(H),150mm(D),2.0t,鍍鋅,靜電粉體塗裝,NFB 1P 50AF 50AT 10KA 220V,銅排/五金另料/組配工資 | VA007943
2026-01-26 | 台幣 | 9433 | 1 | E02023740P00D0020012150B25Y | 配電盤,FEP PANEL,450mm(W),500mm(H),150mm(D),2.0t,SUS304,靜電粉體塗裝,NFB 3P 100AF 100AT 20KA 380V,銅排/五金另料/組配工資 | VA007943
2026-01-26 | 台幣 | 4956 | 1 | E02023740M00D0020012650B25Y | 配電盤,FDS PANEL,450mm(W),500mm(H),150mm(D),2.0t,鍍鋅,靜電粉體塗裝,NFB 3P 100AF 100AT 20KA 380V,銅排/五金另料/組配工資 | VA007943
2026-03-06 | 台幣 | 327421 | 1 | E02020454300900C01D5H330000 | 動力分電盤,消防隔離盤,1000mm(W),1800mm(H),1500mm(D),3.2/2.3t,烤漆鐵板,屋內型,落地式 | VA000323
2026-03-06 | 台幣 | 263073 | 1 | E02020454400K0060035031003C | 動力分電盤,PAH-A2-1空調箱 PANEL,500mm(W),800mm(H),300mm(D),3.2/2.3t,屋內型,壁掛式,五金及另料+組立工資 | VA000323
2026-03-06 | 台幣 | 1491130 | 1 | E02020454500500M0065H31003C | 動力分電盤,PCWP-01及PCWP-02 製程冷卻水泵 PANEL,700mm(W),1400mm(H),500mm(D),3.2/2.3t,烤漆鐵板,屋內型,壁掛式,五金及另料+組立工資 | VA000323
2026-03-06 | 台幣 | 324068 | 1 | E02020454600500M0065H31003C | 動力分電盤,PAH-A3-1及PAH-A4-1 空調箱 PANEL,700mm(W),1400mm(H),500mm(D),3.2/2.3t,烤漆鐵板,屋內型,壁掛式,五金及另料+組立工資 | VA000323
2026-03-06 | 台幣 | 1104161 | 1 | E02020454700B00Y0075H31003C | 動力分電盤,SF-A2-1,SF-A2-2送風機,EF-A2-3,EF-A2-4,EF-A2-5,EF-A2-6 PANEL,1200mm(W),2350mm(H),1000mm(D),3.2/2.3t,烤漆鐵板,屋內型,壁掛式,五金及另料+組立工資 | VA000323
2026-03-06 | 台幣 | 40156 | 1 | E0202045480030070082231003C | 動力分電盤,NG-WP-103 PANEL,600mm(W),900mm(H),200mm(D),2.0t,SS41,屋內型,壁掛式,五金及另料+組立工資 | VA000323